## MODULO OFFERTA
Regione Emilia Romagna - Provincia di Piacenza - Comune di Travo
LAVORI DI MESSA IN SICUREZZA DI VERSANTI, STRADE E CIMITERI COMUNALI DI TRAVO (PC), INTERESSATI DA FENOMENI FRANOSI
CUP: H57H19001420001
MODULO EFFERTA
Lotto A
Messa in sicurezza del versante in località Cella
TOTALE OPERE LOTTO A | IN CIFRE
IN LETTERE
Lotto B
Messa in sicurezza del cimitero di Quadrelli
TOTALE OPERE LOTTO B | IN CIFRE
IN LETTERE
Lotto C
Messa in sicurezza del cimitero di Viserano
TOTALE OPERE LOTTO C | IN CIFRE
IN LETTERE
Lotto E
Messa in sicurezza di tratte di strade extraurbane
TOTALE OPERE LOTTO E | IN CIFRE
IN LETTERE
PREZZO COMPLESSIVO OFFERTO | IN CIFRE
IN LETTERE
RIBASSO PERCENTUALE OFFERTO RISPETTO AL PREZZO COMPLESSIVO POSTO A BASE DI GARA (€ 670.984,49) AL NETTO DEGLI O.S. (NON SOGGETTI A RIBASSO PARI A € 14.054,64) | IN CIFRE
IN LETTERE
NOTA PER LA COMPILAZIONE:
SI CHIEDE DI COMPILARE LE QUATTRO SCHEDE DI QUESTO DOCUMENTO, IDENTIFICATE COME:
01-Cella
02-Quadrelli
03-Viserano
05-StradeExtraurbane
NB inserire gli importi offerti nelle caselle gialle
RIPORTARE GLI IMPORTI TOTALI DEI LOTTI NELLA SCHEDA MODULO OFFERTA E PROCEDERE AL CALCOLO DI:
PREZZO COMPLESSIVO OFFERTO
RIBASSO PERCENTUALE OFFERTO

## 01-Cella
Regione Emilia Romagna - Provincia di Piacenza - Comune di Travo
LAVORI DI MESSA IN SICUREZZA DI VERSANTI, STRADE E CIMITERI COMUNALI DI TRAVO (PC), INTERESSATI DA FENOMENI FRANOSI
Lotto A
Messa in sicurezza del versante in località Cella
N. | N° elenco prezzi | DESCRIZIONE DEI LAVORI |  | DIMENSIONI |  |  | Quantità | I M P O R T I
|  |  | n° parti | lung./Area | larg. | H/Peso |  | Unitario | Unitario espresso in lettere | TOTALE
POZZI DRENANTI
PISTA DI ACCESSO
1 | #REF! | Scavo di sbancamento effettuato con mezzi meccanici anche in presenza d'acqua fino ad un battente massimo di 20 cm, compresa la rimozione di arbusti e ceppaie e trovanti di dimensione non superiore a 0,25 mc, la profilatura delle pareti, la regolarizzazione del fondo, il carico sugli automezzi ed il trasporto a rinterro o rilevato nell'ambito del cantiere fino ad una distanza massima di 1.500 m:
in rocce sciolte (argilla, sabbia, ghiaia, terreno vegetale e simili)
|  | Tratta A |  | 146.45 | 4.5 | 0.5 | 329.5125 |  |  | 0
|  | Tratta B |  | 24 | 4.5 | 0.5 | 54 | 0 |  | 0
|  | SOMMANO mc |  |  |  |  | 383.5125 | 0 |  | 0
2 | #REF! | Sottofondo per rilevati stradali, ossatura sede stradale e riempimento cassonetti, fornito e eseguito con materiale arido sistemato e pressato a più strati con mezzi meccanici, secondo le sagomature prescritte, misurato in opera, costipato e quant'altro occorra per dare il lavoro finito a regola d'arte:
ghiaia di cava
|  | Tratta A |  | 146.45 | 4.5 | 0.25 | 164.7562 |  |  | 0
|  | Tratta B |  | 24 | 4.5 | 0.25 | 27 | 0 |  | 0
|  | SOMMANO mc |  |  |  |  | 191.7562 | 0 |  | 0
|  | PISTA DI ACCESSO |  |  |  | TOTALE |  | 0
TOTALE ESPRESSO IN LETTERE
BONIFICA BELLICA
3 | #REF! | Preparazione delle aree in genere per la bonifica da ordigni bellici compreso l'estirpazione d'erbe, arbusti, vegetazione in genere e radici, il taglio di alberi di piccole dimensioni, la demolizione e rimozione di modeste recinzioni, delimitazioni e simili, il trasporto dei materiali di risulta fino alla distanza media di m 100 e la sua sistemazione nei siti di deposito, oppure il trasporto fino al sito di carico sui mezzi di trasporto entro gli stessi limiti di distanza.
|  | Tratta A |  | 146.45 | 4.5 |  | 659.025 |  |  | 0
|  | Tratta B |  | 52 | 4.5 |  | 234 | 0 |  | 0
|  | Tratta C |  | 45 | 4 |  | 180 | 0 |  | 0
|  | Tratta D |  | 50 | 4 |  | 200 | 0 |  | 0
|  | SOMMANO mq |  |  |  |  | 1273.025 | 0 |  | 0
4 | #REF! | Localizzazione e bonifica delle aree mediante ricerca superficiale di eventuali ordigni bellici, fino a una profondità di m 1,00 , da eseguirsi con apparecchio rilevatore idoneo allo scopo, su fasce di terreno della larghezza di m 1,00 per tutta la lungezza dell'area. Compreso l'onere per il trasporto ed impianto delle attrezzature, la segnalazione di eventuali ritrovamenti alle autorità competenti, la sorveglianza, l'assistenza e quant'altro occorre per eseguire l'intervento in sicurezza e nel rispetto delle normative vigenti.
|  | Tratta A |  | 146.45 | 4.5 |  | 659.025 |  |  | 0
|  | Tratta B |  | 52 | 4.5 |  | 234 | 0 |  | 0
|  | Tratta C |  | 45 | 4 |  | 180 | 0 |  | 0
|  | Tratta D |  | 50 | 4 |  | 200 | 0 |  | 0
|  | SOMMANO mq |  |  |  |  | 1273.025 | 0 |  | 0
5 | #REF! | Localizzazione e bonifica delle aree mediante ricerca profonda di eventuali ordigni bellici, eseguita sino alla profondità massima di m 9, mediante trivellazione al centro di maglia quadrata di lato m 2,8 con l'impiego di idoneo apparato rilevatore. Compreso l'onere per il trasporto ed impianto delle attrezzature, la segnalazione di eventuali ritrovamenti alle autorità competenti, la sorveglianza, l'assistenza e quant'altro occorre per eseguire l'intervento in sicurezza e nel rispetto delle normative vigenti.
|  | Tratta A | 0.357 | 146.45 |  | 9 | 470.5439 |  |  | 0
|  | Tratta B | 0.357 | 52 |  | 9 | 167.076 | 0 |  | 0
|  | Tratta C | 0.357 | 45 |  | 9 | 144.585 | 0 |  | 0
|  | SOMMANO ml |  |  |  |  | 782.2048 | 0 |  | 0
|  | BONIFICA BELLICA |  |  |  | TOTALE |  | 0
TOTALE ESPRESSO IN LETTERE
POZZI DRENANTI
6 | #REF! | Pozzo drenante ispezionabile per il successivo inserimento di colonna in acciaio ondulato di diametro da 1200 a 1250 mm, da compensarsi a parte, eseguito in terreni di qualsiasi natura e consistenza ed a qualsiasi profondità, senza l'utilizzo di fanghi bentonitici, anche in presenza di acqua, con attrezzatura a rotazione o benna mordente, compreso l'uso dello scalpello, della benna usata come scalpello o del martello demolitore (o di altri sistemi di perforazione, a discrezione della D.L., compatibili con la presenza di fabbricati vicini) per l'approfondimento o il passaggio in trovanti o in roccia, posa in opera e ripresa della colonna provvisoria di diametro non inferiore al diametro del foro, compresi eventuale impiego di tubo forma a girocolonna, demolizione del manto stradale dove necessario, fornitura e posa in opera di materiale drenante avente fuso granulometrico compreso fra 3 e 20 mm per riempimento a tergo della colonna di diametro da 1200 a 1250 mm, carico e trasporto a rifiuto del terreno di risulta e quant'altro occorra per dare il lavoro finito a regola d'arte:
diametro minimo di 1500 mm
|  | Pozzo 1 |  |  |  | 19.92 | 19.92 |  |  | 0
|  | Pozzo 2 |  |  |  | 19.65 | 19.65 | 0 |  | 0
|  | Pozzo 3 |  |  |  | 19.46 | 19.46 | 0 |  | 0
|  | Pozzo 4 |  |  |  | 19.26 | 19.26 | 0 |  | 0
|  | Pozzo 5 |  |  |  | 19.12 | 19.12 | 0 |  | 0
|  | Pozzo 6 |  |  |  | 19.1 | 19.1 | 0 |  | 0
|  | Pozzo 7 |  |  |  | 19.05 | 19.05 | 0 |  | 0
|  | Pozzo 8 |  |  |  | 18.95 | 18.95 | 0 |  | 0
|  | Pozzo 9 |  |  |  | 18.93 | 18.93 | 0 |  | 0
|  | Pozzo 10 |  |  |  | 18.91 | 18.91 | 0 |  | 0
|  | Pozzo 11 |  |  |  | 18.97 | 18.97 | 0 |  | 0
|  | Pozzo 12 |  |  |  | 19.08 | 19.08 | 0 |  | 0
|  | Pozzo 13 |  |  |  | 19.2 | 19.2 | 0 |  | 0
|  | Pozzo 14 |  |  |  | 19.37 | 19.37 | 0 |  | 0
|  | Pozzo 15 |  |  |  | 19.72 | 19.72 | 0 |  | 0
|  | Pozzo 16 |  |  |  | 19.74 | 19.74 | 0 |  | 0
|  | Pozzo 17 |  |  |  | 19.65 | 19.65 | 0 |  | 0
|  | Pozzo 18 |  |  |  | 19.39 | 19.39 | 0 |  | 0
|  | Pozzo 19 |  |  |  | 18.66 | 18.66 | 0 |  | 0
|  | Pozzo 20 |  |  |  | 17.9 | 17.9 | 0 |  | 0
|  | Pozzo 21 |  |  |  | 17.1 | 17.1 | 0 |  | 0
|  | Pozzo 22 |  |  |  | 13.92 | 13.92 | 0 |  | 0
|  | Pozzo 23 |  |  |  | 11.7 | 11.7 | 0 |  | 0
|  | Pozzo 24 |  |  |  | 8.96 | 8.96 | 0 |  | 0
|  | Pozzo 25 |  |  |  | 7.2 | 7.2 | 0 |  | 0
|  | Pozzo 26 |  |  |  | 5.89 | 5.89 | 0 |  | 0
|  | Pozzo 27 |  |  |  | 5.02 | 5.02 | 0 |  | 0
|  | Pozzo 28 |  |  |  | 4.14 | 4.14 | 0 |  | 0
|  | SOMMANO ml |  |  |  |  | 457.96 | 0 |  | 0
7 | #REF! | Colonne in lamiera ondulata, con zincatura di almeno un decimo di mm per lato, del diametro da 1200 mm a 1250 mm, fornite e poste in opera nei pozzi drenanti ispezionabili, a qualunque profondità e quant'altro occorra per dare il lavoro finito a regola d'arte. La colonna dovrà essere in grado di resistere, con adeguati margini di sicurezza, alla pressione litostatica corrispondente alle condizioni e alla profondità di posa della stessa, con certificazione rilasciata da laboratorio di prove abilitato:
diametro di 1250 mm, spessore 2,7 mm e peso di almeno 97 kg/m
|  | Pozzo 1 |  |  |  | 19.92 | 19.92 |  |  | 0
|  | Pozzo 2 |  |  |  | 19.65 | 19.65 | 0 |  | 0
|  | Pozzo 3 |  |  |  | 19.46 | 19.46 | 0 |  | 0
|  | Pozzo 4 |  |  |  | 19.26 | 19.26 | 0 |  | 0
|  | Pozzo 5 |  |  |  | 19.12 | 19.12 | 0 |  | 0
|  | Pozzo 6 |  |  |  | 19.1 | 19.1 | 0 |  | 0
|  | Pozzo 7 |  |  |  | 19.05 | 19.05 | 0 |  | 0
|  | Pozzo 8 |  |  |  | 18.95 | 18.95 | 0 |  | 0
|  | Pozzo 9 |  |  |  | 18.93 | 18.93 | 0 |  | 0
|  | Pozzo 10 |  |  |  | 18.91 | 18.91 | 0 |  | 0
|  | Pozzo 11 |  |  |  | 18.97 | 18.97 | 0 |  | 0
|  | Pozzo 12 |  |  |  | 19.08 | 19.08 | 0 |  | 0
|  | Pozzo 13 |  |  |  | 19.2 | 19.2 | 0 |  | 0
|  | Pozzo 14 |  |  |  | 19.37 | 19.37 | 0 |  | 0
|  | Pozzo 15 |  |  |  | 19.72 | 19.72 | 0 |  | 0
|  | Pozzo 16 |  |  |  | 19.74 | 19.74 | 0 |  | 0
|  | Pozzo 17 |  |  |  | 19.65 | 19.65 | 0 |  | 0
|  | Pozzo 18 |  |  |  | 19.39 | 19.39 | 0 |  | 0
|  | Pozzo 19 |  |  |  | 18.66 | 18.66 | 0 |  | 0
|  | Pozzo 20 |  |  |  | 17.9 | 17.9 | 0 |  | 0
|  | Pozzo 21 |  |  |  | 17.1 | 17.1 | 0 |  | 0
|  | Pozzo 22 |  |  |  | 13.92 | 13.92 | 0 |  | 0
|  | Pozzo 23 |  |  |  | 11.7 | 11.7 | 0 |  | 0
|  | Pozzo 24 |  |  |  | 8.96 | 8.96 | 0 |  | 0
|  | Pozzo 25 |  |  |  | 7.2 | 7.2 | 0 |  | 0
|  | Pozzo 26 |  |  |  | 5.89 | 5.89 | 0 |  | 0
|  | Pozzo 27 |  |  |  | 5.02 | 5.02 | 0 |  | 0
|  | Pozzo 28 |  |  |  | 4.14 | 4.14 | 0 |  | 0
|  | SOMMANO ml |  |  |  |  | 457.96 | 0 |  | 0
8 | #REF! | Condotta di fondo per il collegamento dei pozzi drenanti e drenanti ispezionabili, eseguita tramite perforazione del diametro minimo di 114,3-127 mm, eseguita a circolazione d'acqua con contestuale avanzamento delle colonne di rivestimento provvisorio in acciaio da recuperarsi, realizzata dall'interno dei pozzi drenanti e drenanti ispezionabili, eseguita a qualsiasi profondità, in terreno di qualunque natura e consistenza, compresi trovanti di ogni dimensione e rocce lapidee, anche in presenza di acqua in pressione compresi gli oneri per la foratura del lamierino in acciaio nei pozzi ispezionabili ed eventuale carico e trasporto a rifiuto del materiale di risulta, e quant'altro occorra per dare il lavoro finito a regola d'arte. La condotta sarà misurata secondo l'andamento planimetrico, escluso il diametro interno dei pozzi (1500 mm per i pozzi drenanti da 1200 a 1250 mm per i pozzi ispezionabili)
|  | Pozzo 1-2 | 2 | 4.5 |  |  | 9 |  |  | 0
|  | Pozzo 2-3 | 2 | 4.5 |  |  | 9 | 0 |  | 0
|  | Pozzo 3-4 | 2 | 4.5 |  |  | 9 | 0 |  | 0
|  | Pozzo 4-5 | 2 | 4.5 |  |  | 9 | 0 |  | 0
|  | Pozzo 5-6 | 2 | 4.5 |  |  | 9 | 0 |  | 0
|  | Pozzo 6-7 | 2 | 4.5 |  |  | 9 | 0 |  | 0
|  | Pozzo 7-8 | 2 | 4.5 |  |  | 9 | 0 |  | 0
|  | Pozzo 8-9 | 2 | 4.5 |  |  | 9 | 0 |  | 0
|  | Pozzo 9-10 | 2 | 4.5 |  |  | 9 | 0 |  | 0
|  | Pozzo 10-11 | 2 | 4.5 |  |  | 9 | 0 |  | 0
|  | Pozzo 11-12 | 2 | 4.5 |  |  | 9 | 0 |  | 0
|  | Pozzo 12-13 | 2 | 4.5 |  |  | 9 | 0 |  | 0
|  | Pozzo 13-14 | 2 | 4.5 |  |  | 9 | 0 |  | 0
|  | Pozzo 14-15 | 2 | 4.5 |  |  | 9 | 0 |  | 0
|  | Pozzo 15-16 | 2 | 4.5 |  |  | 9 | 0 |  | 0
|  | Pozzo 16-17 | 2 | 4.5 |  |  | 9 | 0 |  | 0
|  | Pozzo 17-18 | 2 | 4.5 |  |  | 9 | 0 |  | 0
|  | Pozzo 18-19 | 2 | 4.5 |  |  | 9 | 0 |  | 0
|  | Pozzo 19-20 | 2 | 4.5 |  |  | 9 | 0 |  | 0
|  | Pozzo 20-21 | 2 | 4.5 |  |  | 9 | 0 |  | 0
|  | Pozzo 21-22 | 2 | 4.5 |  |  | 9 | 0 |  | 0
|  | Pozzo 22-23 | 2 | 4.5 |  |  | 9 | 0 |  | 0
|  | Pozzo 23-24 | 2 | 4.5 |  |  | 9 | 0 |  | 0
|  | Pozzo 24-25 | 2 | 4.5 |  |  | 9 | 0 |  | 0
|  | Pozzo 25-26 | 2 | 6.5 |  |  | 13 | 0 |  | 0
|  | Pozzo 26-27 | 2 | 6.5 |  |  | 13 | 0 |  | 0
|  | Pozzo 27-28 | 2 | 6.5 |  |  | 13 | 0 |  | 0
|  |  | 2 | 10 |  |  | 20 | 0 |  | 0
|  | SOMMANO ml |  |  |  |  | 275 | 0 |  | 0
9 | #REF! | Colonna di rivestimento in acciaio N 80, diametro esterno 114-127 mm, spessore minimo di 7,1-8,0 mm, peso minimo pari a circa 18-24 kg/m fornita e posta in opera, durante l'esecuzione della condotta di fondo per il collegamento dei pozzi, passante nei pozzi drenanti e interrotta nei pozzi ispezionabili, compresa finestratura della colonna in opera entro i pozzi drenanti e quant'altro occorra per dare il lavoro finito a regola d'arte
colonna di diametro esterno di 127 mm, spessore 8 mm e peso di almeno 23,4 kg/m
|  | Pozzo 1-2 | 2 | 4.5 |  |  | 9 |  |  | 0
|  | Pozzo 2-3 | 2 | 4.5 |  |  | 9 | 0 |  | 0
|  | Pozzo 3-4 | 2 | 4.5 |  |  | 9 | 0 |  | 0
|  | Pozzo 4-5 | 2 | 4.5 |  |  | 9 | 0 |  | 0
|  | Pozzo 5-6 | 2 | 4.5 |  |  | 9 | 0 |  | 0
|  | Pozzo 6-7 | 2 | 4.5 |  |  | 9 | 0 |  | 0
|  | Pozzo 7-8 | 2 | 4.5 |  |  | 9 | 0 |  | 0
|  | Pozzo 8-9 | 2 | 4.5 |  |  | 9 | 0 |  | 0
|  | Pozzo 9-10 | 2 | 4.5 |  |  | 9 | 0 |  | 0
|  | Pozzo 10-11 | 2 | 4.5 |  |  | 9 | 0 |  | 0
|  | Pozzo 11-12 | 2 | 4.5 |  |  | 9 | 0 |  | 0
|  | Pozzo 12-13 | 2 | 4.5 |  |  | 9 | 0 |  | 0
|  | Pozzo 13-14 | 2 | 4.5 |  |  | 9 | 0 |  | 0
|  | Pozzo 14-15 | 2 | 4.5 |  |  | 9 | 0 |  | 0
|  | Pozzo 15-16 | 2 | 4.5 |  |  | 9 | 0 |  | 0
|  | Pozzo 16-17 | 2 | 4.5 |  |  | 9 | 0 |  | 0
|  | Pozzo 17-18 | 2 | 4.5 |  |  | 9 | 0 |  | 0
|  | Pozzo 18-19 | 2 | 4.5 |  |  | 9 | 0 |  | 0
|  | Pozzo 19-20 | 2 | 4.5 |  |  | 9 | 0 |  | 0
|  | Pozzo 20-21 | 2 | 4.5 |  |  | 9 | 0 |  | 0
|  | Pozzo 21-22 | 2 | 4.5 |  |  | 9 | 0 |  | 0
|  | Pozzo 22-23 | 2 | 4.5 |  |  | 9 | 0 |  | 0
|  | Pozzo 23-24 | 2 | 4.5 |  |  | 9 | 0 |  | 0
|  | Pozzo 24-25 | 2 | 4.5 |  |  | 9 | 0 |  | 0
|  | Pozzo 25-26 | 2 | 6.5 |  |  | 13 | 0 |  | 0
|  | Pozzo 26-27 | 2 | 6.5 |  |  | 13 | 0 |  | 0
|  | Pozzo 27-28 | 2 | 6.5 |  |  | 13 | 0 |  | 0
|  |  | 2 | 10 |  |  | 20 | 0 |  | 0
|  | SOMMANO ml |  |  |  |  | 275 | 0 |  | 0
10 | #REF! | Tubazione in polietilene ad alta densità (HDPE-PEAD), flessibile, corrugata o liscia, a singola o a doppia parete, realizzata per estrusione e rispondente alle norme CENT TC 155 W1 011 e CEI EN 50086-1-2-4, rigidezza diametrale istantanea maggiore o uguale a 8 kN/mq, modulo di elasticità istantaneo E=900 N/mmq, diametro interno 76 mm, diametro esterno 90 mm, oppure, a scelta della D.L., diametro interno 92 mm, diametro esterno 110 mm fornita e posta in opera all'interno della perforazione della condotta di fondo eseguita. In particolare la tubazione in polietilene, cieca nei tratti interrati e microfessurata e provvista di calza geotessile in pozzi drenanti, dovrà essere in grado di resistere, in sicurezza, alla pressione litostatica corrispondente alle condizioni e alla profondità di posa della stessa, secondo certificazione rilasciata da laboratorio di prove abilitato. Sono compresi: il bloccaggio colonna di rivestimento/tubazione di scarico in polietilene (in uscita ed in entrata dal pozzo), mediante uso di poliuretano espanso, l'eventuale collegamento in corrispondenza dei pozzi drenanti e quant'altro occorra per dare il lavoro finito a regola d'arte
|  | Pozzo 1-2 | 2 | 4.5 |  |  | 9 |  |  | 0
|  | Pozzo 2-3 | 2 | 4.5 |  |  | 9 | 0 |  | 0
|  | Pozzo 3-4 | 2 | 4.5 |  |  | 9 | 0 |  | 0
|  | Pozzo 4-5 | 2 | 4.5 |  |  | 9 | 0 |  | 0
|  | Pozzo 5-6 | 2 | 4.5 |  |  | 9 | 0 |  | 0
|  | Pozzo 6-7 | 2 | 4.5 |  |  | 9 | 0 |  | 0
|  | Pozzo 7-8 | 2 | 4.5 |  |  | 9 | 0 |  | 0
|  | Pozzo 8-9 | 2 | 4.5 |  |  | 9 | 0 |  | 0
|  | Pozzo 9-10 | 2 | 4.5 |  |  | 9 | 0 |  | 0
|  | Pozzo 10-11 | 2 | 4.5 |  |  | 9 | 0 |  | 0
|  | Pozzo 11-12 | 2 | 4.5 |  |  | 9 | 0 |  | 0
|  | Pozzo 12-13 | 2 | 4.5 |  |  | 9 | 0 |  | 0
|  | Pozzo 13-14 | 2 | 4.5 |  |  | 9 | 0 |  | 0
|  | Pozzo 14-15 | 2 | 4.5 |  |  | 9 | 0 |  | 0
|  | Pozzo 15-16 | 2 | 4.5 |  |  | 9 | 0 |  | 0
|  | Pozzo 16-17 | 2 | 4.5 |  |  | 9 | 0 |  | 0
|  | Pozzo 17-18 | 2 | 4.5 |  |  | 9 | 0 |  | 0
|  | Pozzo 18-19 | 2 | 4.5 |  |  | 9 | 0 |  | 0
|  | Pozzo 19-20 | 2 | 4.5 |  |  | 9 | 0 |  | 0
|  | Pozzo 20-21 | 2 | 4.5 |  |  | 9 | 0 |  | 0
|  | Pozzo 21-22 | 2 | 4.5 |  |  | 9 | 0 |  | 0
|  | Pozzo 22-23 | 2 | 4.5 |  |  | 9 | 0 |  | 0
|  | Pozzo 23-24 | 2 | 4.5 |  |  | 9 | 0 |  | 0
|  | Pozzo 24-25 | 2 | 4.5 |  |  | 9 | 0 |  | 0
|  | Pozzo 25-26 | 2 | 6.5 |  |  | 13 | 0 |  | 0
|  | Pozzo 26-27 | 2 | 6.5 |  |  | 13 | 0 |  | 0
|  | Pozzo 27-28 | 2 | 6.5 |  |  | 13 | 0 |  | 0
|  |  | 2 | 10 |  |  | 20 | 0 |  | 0
|  | SOMMANO ml |  |  |  |  | 275 | 0 |  | 0
11 | #REF! | Impermeabilizzazione alla base di pozzi drenanti ispezionabili di qualsiasi dimensione con getto in conglomerato cementizio con le caratteristiche tecniche indicate nel c.s.a., dello spessore minimo di 50 cm, eseguito con tubo getto, pompa o tramoggia calata sul fondo foro, previa protezione condotte di fondo, eventuale successiva immediata infissione della colonna in lamiera zincata fino a fondo foro (in tal caso il maggior quantitativo di cls gettato sarà compensato a parte) e quant'altro occorra per dare il lavoro finito a regola d'arte.
|  | Pozzi da 1 a 28 |  | 28 |  |  | 28 |  |  | 0
|  | SOMMANO cad |  |  |  |  | 28 | 0 |  | 0
12 | #REF! | Sovrapprezzo all'impermeabilizzazione alla base di pozzo drenante o ispezionabile, con getto in conglomerato cementizio con le caratteristiche tecniche indicate nel c.s.a., eseguito con tubo getto, pompa o tramoggia calata sul fondo foro, previa protezione condotte di fondo e quant'altro occorra per dare il lavoro finito a regola d'arte.
|  | Pozzi da 1 a 28 | 28 | 1.7663 |  | 0.5 | 24.7275 |  |  | 0
|  | Pozzi da 1 a 28 | 28 | 0.63585 |  | 1.5 | 26.7057 | 0 |  | 0
|  | SOMMANO mc |  |  |  |  | 51.4332 | 0 |  | 0
13 | #REF! | Chiusura alla sommità di pozzo drenante ispezionabile mediante riempimento in conglomerato cementizio con le caratteristiche tecniche indicate nel c.s.a., nell'intercapedine fra terreno e colonna, per una altezza di 100 cm e quant'altro occorra per dare il lavoro finito a regola d'arte:
diametro di 1500 mm
|  | Pozzi da 1 a 28 | 28 |  |  |  | 28 |  |  | 0
|  | SOMMANO cad |  |  |  |  | 28 | 0 |  | 0
14 | #REF! | Anello di impermeabilizzazione sul fondo dei pozzi drenanti ispezionabili, eseguito nell'intercapedine posta tra lamierino e terreno, dopo l'avvenuta posa in opera del ghiaietto nell'intercapedine, per un'altezza pari a circa 1,5-2 m, mediante getto di boiacca cementizia dosata a 500 kg di cemento tipo 42,5 R per mc di miscela, veicolata sul fondo pozzo mediante due tubazioni cieche, a perdere, in PVC diametro 80 mm, fissate sui fianchi del lamierino fino a circa 50 cm dal fondo pozzo, previa sigillatura delle giunzioni dei lamierini, e quant'altro occorra per dare il lavoro finito a regola d'arte:
diametro di 1500 mm
|  | Pozzi da 1 a 28 | 28 |  |  |  | 28 |  |  | 0
|  | SOMMANO cad |  |  |  |  | 28 | 0 |  | 0
15 | #REF! | Chiusino costituito da una soletta in c.a. sollevabile, avente forma circolare o quadrata, diametro o lato non inferiore a 166 cm, con inglobate nel getto una botola in ghisa sferoidale conforme alle norme UNI EN 124, luce netta pari a 60 cm, munita di chiusura e sottostante grigliato di protezione in acciaio zincato, da fissare mediante annegamento o fissaggio meccanico alla soletta, completo di cerniere e lucchetto in acciaio inox, compresa posa in opera su adeguata base di calcestruzzo di classe non minore di Rck 30 N/mmq, dello spessore minimo di 20 cm, dimensionato per carichi di esercizio adeguati alla zona d'intervento ed accettati dalla D.L. e quant'altro occorra per dare il lavoro finito a regola d'arte:
carrabile con botola classe D400 e peso non inferiore a 90 kg
|  | Pozzi da 1 a 28 | 28 |  |  |  | 28 |  |  | 0
|  | SOMMANO cad |  |  |  |  | 28 | 0 |  | 0
16 | #REF! | Trattamento dei chiusini in c.a. con emulsione bituminosa al 50% di bitume puro, dato a una mano, da eseguirsi sul lato interno per i chiusini posti fuori terra e su tutti i lati per i chiusini completamente interrati, e quant'altro occorra per dare il lavoro finito a regola d'arte
|  | Pozzi da 1 a 28 | 28 | 5.2124 |  |  | 145.9472 |  |  | 0
|  | SOMMANO mq |  |  |  |  | 145.9472 | 0 |  | 0
|  | POZZI DRENANTI |  |  |  | TOTALE |  | 0
TOTALE ESPRESSO IN LETTERE
CONDOTTA DI SCARICO
17 | #REF! | Scavo a sezione obbligata, fino alla profondità di 2 m, compresa l'estrazione e l'aggotto di eventuali acque nonché la rimozione di arbusti, ceppaie e trovanti di dimensione non superiore a 0,25 mc, fino ad un battente massimo di 20 cm, il carico su mezzi di trasporto e l'allontanamento del materiale scavato fino ad un massimo di 1.500 m:
in rocce sciolte (argilla, sabbia, ghiaia, terreno vegetale e simili)
|  | Tratta B |  | 18 | 0.5 | 1.3 | 11.7 |  |  | 0
|  | Tratta C |  | 45 | 0.5 | 1.3 | 29.25 | 0 |  | 0
|  | Tratta D |  | 50 | 0.5 | 1.3 | 32.5 | 0 |  | 0
|  | SOMMANO mc |  |  |  |  | 73.45 | 0 |  | 0
18 | #REF! | Sottofondo eseguito per letto di posa di tubazioni, costituito da uno strato di 15 cm di sabbia di cava lavata, in opera compreso ogni onere per trasporto, stesura e regolarizzazione del fondo dello scavo mediante mezzi meccanici ed eventuale rinfianco attorno alle tubazioni; per mc di sabbia
|  | Tratta B |  | 18 | 0.5 | 0.15 | 1.35 |  |  | 0
|  | Tratta C |  | 45 | 0.5 | 0.15 | 3.375 | 0 |  | 0
|  | Tratta D |  | 50 | 0.5 | 0.15 | 3.75 | 0 |  | 0
|  | SOMMANO mc |  |  |  |  | 8.475 | 0 |  | 0
19 | #REF! | Tubi in pvc rigido, forniti e posti in opera, con giunto ed anello elastomerico di tenuta per condotte di scarico interrate, conformi alle norme UNI EN 1401, compreso e compensato nel prezzo ogni onere per la posa in opera esclusa la formazione del letto di posa e del rinfianco in materiale idoneo:
per pressioni SDR 41 (SN 4 kN/mq):
diametro di 315 mm, spessore 7,7 mm
|  | Tratta B |  | 18 |  |  | 18 |  |  | 0
|  | Tratta C |  | 45 |  |  | 45 | 0 |  | 0
|  | Tratta D |  | 50 |  |  | 50 | 0 |  | 0
|  | SOMMANO ml |  |  |  |  | 113 | 0 |  | 0
20 | #REF! | Rinfianco di tubazioni e pozzetti con magrone di calcestruzzo dosato a 200 kg/mc, compreso lo spargimento a mano, la vibrazione e quant'altro necessario per dare un'opera eseguita a perfetta regola d'arte con esclusione di eventuali armature
|  | Tratta B |  | 18 | 0.5 | 0.2 | 1.8 |  |  | 0
|  | Tratta C |  | 45 | 0.5 | 0.2 | 4.5 | 0 |  | 0
|  | Tratta D |  | 50 | 0.5 | 0.2 | 5 | 0 |  | 0
|  | SOMMANO mc |  |  |  |  | 11.3 | 0 |  | 0
21 | #REF! | Pozzetti prefabbricati in conglomerato cementizio vibrato, completi di chiusini con botola, ciechi o a caditoia, con telaio di battuta per traffico pesante, forniti e posti in opera compresi sottofondo in conglomerato cementizio con le caratteristiche tecniche indicate nel c.s.a. dello spessore minimo di 10 cm, collegamento e sigillatura della condotta e quant'altro occorra per dare il lavoro finito a regola d'arte:
dimensioni interne 100x100x100 cm
|  |  | 1 |  |  |  | 1 |  |  | 0
|  | SOMMANO cad |  |  |  |  | 1 | 0 |  | 0
22 | #REF! | Elementi di sovralzo prefabbricati per pozzetti in conglomerato cementizio vibrato, forniti e posti in opera compresi rinfianco in sabbia dello spessore minimo di 10 cm, stuccatura dei giunti e quant'altro occorra per dare il lavoro finito a regola d'arte:
dimensioni interne 100x100x100 cm
|  |  | 1 |  |  |  | 1 |  |  | 0
|  | SOMMANO cad |  |  |  |  | 1 | 0 |  | 0
23 | #REF! | Pozzetti prefabbricati in conglomerato cementizio vibrato, completi di chiusini con botola, ciechi o a caditoia, con telaio di battuta per traffico pesante, forniti e posti in opera compresi sottofondo in conglomerato cementizio con le caratteristiche tecniche indicate nel c.s.a. dello spessore minimo di 10 cm, collegamento e sigillatura della condotta e quant'altro occorra per dare il lavoro finito a regola d'arte:
dimensioni interne 50x50x50 cm
|  | Tratta B | 2 |  |  |  | 2 |  |  | 0
|  | Tratta C | 2 |  |  |  | 2 | 0 |  | 0
|  | Tratta D | 2 |  |  |  | 2 | 0 |  | 0
|  | SOMMANO cad |  |  |  |  | 6 | 0 |  | 0
24 | #REF! | Elementi di sovralzo prefabbricati per pozzetti in conglomerato cementizio vibrato, forniti e posti in opera compresi rinfianco in sabbia dello spessore minimo di 10 cm, stuccatura dei giunti e quant'altro occorra per dare il lavoro finito a regola d'arte:
dimensioni interne 50x50x50 cm
|  | Tratta B | 2 |  |  |  | 2 |  |  | 0
|  | Tratta C | 2 |  |  |  | 2 | 0 |  | 0
|  | Tratta D | 2 |  |  |  | 2 | 0 |  | 0
|  | SOMMANO cad |  |  |  |  | 6 | 0 |  | 0
|  | CONDOTTA DI SCARICO |  |  |  | TOTALE |  | 0
TOTALE ESPRESSO IN LETTERE
CONDOTTA DI TROPPO PIENO
25 | #REF! | Scavo a sezione obbligata, fino alla profondità di 2 m, compresa l'estrazione e l'aggotto di eventuali acque nonché la rimozione di arbusti, ceppaie e trovanti di dimensione non superiore a 0,25 mc, fino ad un battente massimo di 20 cm, il carico su mezzi di trasporto e l'allontanamento del materiale scavato fino ad un massimo di 1.500 m:
in rocce sciolte (argilla, sabbia, ghiaia, terreno vegetale e simili)
|  | Tratta A |  | 140 | 0.5 | 0.8 | 56 |  |  | 0
|  | Tratta B |  | 42.5 | 0.5 | 0.8 | 17 | 0 |  | 0
|  | SOMMANO mc |  |  |  |  | 73 | 0 |  | 0
26 | #REF! | Sottofondo eseguito per letto di posa di tubazioni, costituito da uno strato di 15 cm di sabbia di cava lavata, in opera compreso ogni onere per trasporto, stesura e regolarizzazione del fondo dello scavo mediante mezzi meccanici ed eventuale rinfianco attorno alle tubazioni; per mc di sabbia
|  | Tratta A |  | 140 | 0.5 | 0.15 | 10.5 |  |  | 0
|  | Tratta B |  | 42.5 | 0.5 | 0.15 | 3.1875 | 0 |  | 0
|  | SOMMANO mc |  |  |  |  | 13.6875 | 0 |  | 0
27 | #REF! | Tubi in pvc rigido, forniti e posti in opera, con giunto ed anello elastomerico di tenuta per condotte di scarico interrate, conformi alle norme UNI EN 1401, compreso e compensato nel prezzo ogni onere per la posa in opera esclusa la formazione del letto di posa e del rinfianco in materiale idoneo:
per pressioni SDR 41 (SN 4 kN/mq):
diametro di 200 mm, spessore 4,9 mm
|  | Tratta A |  | 18 |  |  | 18 |  |  | 0
|  | Tratta B |  | 45 |  |  | 45 | 0 |  | 0
|  | SOMMANO ml |  |  |  |  | 63 | 0 |  | 0
28 | #REF! | Rinfianco di tubazioni e pozzetti con magrone di calcestruzzo dosato a 200 kg/mc, compreso lo spargimento a mano, la vibrazione e quant'altro necessario per dare un'opera eseguita a perfetta regola d'arte con esclusione di eventuali armature
|  | Tratta A |  | 18 | 0.5 | 0.2 | 1.8 |  |  | 0
|  | Tratta B |  | 45 | 0.5 | 0.2 | 4.5 | 0 |  | 0
|  | SOMMANO mc |  |  |  |  | 6.3 | 0 |  | 0
29 | #REF! | Pozzetti prefabbricati in conglomerato cementizio vibrato, completi di chiusini con botola, ciechi o a caditoia, con telaio di battuta per traffico pesante, forniti e posti in opera compresi sottofondo in conglomerato cementizio con le caratteristiche tecniche indicate nel c.s.a. dello spessore minimo di 10 cm, collegamento e sigillatura della condotta e quant'altro occorra per dare il lavoro finito a regola d'arte:
dimensioni interne 50x50x50 cm
|  | Tratta A | 25 |  |  |  | 25 |  |  | 0
|  | Tratta B | 3 |  |  |  | 3 | 0 |  | 0
|  | SOMMANO cad |  |  |  |  | 28 | 0 |  | 0
30 | #REF! | Elementi di sovralzo prefabbricati per pozzetti in conglomerato cementizio vibrato, forniti e posti in opera compresi rinfianco in sabbia dello spessore minimo di 10 cm, stuccatura dei giunti e quant'altro occorra per dare il lavoro finito a regola d'arte:
dimensioni interne 50x50x50 cm
|  | Tratta A | 25 |  |  |  | 25 |  |  | 0
|  | Tratta B | 3 |  |  |  | 3 | 0 |  | 0
|  | SOMMANO cad |  |  |  |  | 28 | 0 |  | 0
|  | CONDOTTA DI TROPPO PIENO |  |  |  | TOTALE |  | 0
TOTALE ESPRESSO IN LETTERE
CAVIDOTTI
31 | #REF! | Scavo a sezione obbligata, fino alla profondità di 2 m, compresa l'estrazione e l'aggotto di eventuali acque nonché la rimozione di arbusti, ceppaie e trovanti di dimensione non superiore a 0,25 mc, fino ad un battente massimo di 20 cm, il carico su mezzi di trasporto e l'allontanamento del materiale scavato fino ad un massimo di 1.500 m:
in rocce sciolte (argilla, sabbia, ghiaia, terreno vegetale e simili)
ESEGUITO PER CAVIDOTTI
|  | da palo ENEL a quadro |  | 64 | 0.5 | 1 | 32 |  |  | 0
|  | da quadro a tratta A |  | 7.4 | 0.5 | 1 | 3.7 | 0 |  | 0
|  | Tratta A |  | 140 | 0.5 | 1 | 70 | 0 |  | 0
|  | Tratta B |  | 24 | 0.5 | 1 | 12 | 0 |  | 0
|  | SOMMANO mc |  |  |  |  | 117.7 | 0 |  | 0
32 | #REF! | Sottofondo eseguito per letto di posa di tubazioni, costituito da uno strato di 15 cm di sabbia di cava lavata, in opera compreso ogni onere per trasporto, stesura e regolarizzazione del fondo dello scavo mediante mezzi meccanici ed eventuale rinfianco attorno alle tubazioni; per mc di sabbia
ESEGUITO PER CAVIDOTTI
|  | da palo ENEL a quadro |  | 64 | 0.5 | 0.15 | 4.8 |  |  | 0
|  | da quadro a tratta A |  | 7.4 | 0.5 | 0.15 | 0.555 | 0 |  | 0
|  | Tratta A |  | 140 | 0.5 | 0.15 | 10.5 | 0 |  | 0
|  | Tratta B |  | 24 | 0.5 | 0.15 | 1.8 | 0 |  | 0
|  | SOMMANO mc |  |  |  |  | 17.655 | 0 |  | 0
33 | #REF! | Cavidotto flessibile in polietilene a doppia parete, per canalizzazioni interrate, corrugato esternamente e liscio internamente, inclusi manicotti di giunzione e selle distanziali in materiale plastico, conforme norme CEI EN 50086, con resistenza allo schiacciamento > 450 N, escluse tutte le opere provvisionali e di scavo, diametro esterno:
110 mm
|  | da palo ENEL a quadro | 1 | 64 |  |  | 64 |  |  | 0
|  | da quadro a tratta A | 2 | 7.4 |  |  | 14.8 | 0 |  | 0
|  | Tratta A | 2 | 140 |  |  | 280 | 0 |  | 0
|  | Tratta B | 2 | 24 |  |  | 48 | 0 |  | 0
|  | SOMMANO ml |  |  |  |  | 406.8 | 0 |  | 0
34 | #REF! | Rinfianco di tubazioni e pozzetti con magrone di calcestruzzo dosato a 200 kg/mc, compreso lo spargimento a mano, la vibrazione e quant'altro necessario per dare un'opera eseguita a perfetta regola d'arte con esclusione di eventuali armature
|  | da palo ENEL a quadro |  | 64 | 0.5 | 0.15 | 4.8 |  |  | 0
|  | da quadro a tratta A |  | 7.4 | 0.5 | 0.15 | 0.555 | 0 |  | 0
|  | Tratta A |  | 140 | 0.5 | 0.15 | 10.5 | 0 |  | 0
|  | Tratta B |  | 24 | 0.5 | 0.15 | 1.8 | 0 |  | 0
|  | SOMMANO mc |  |  |  |  | 17.655 | 0 |  | 0
35 | #REF! | Pozzetti prefabbricati in conglomerato cementizio vibrato, completi di chiusini con botola, ciechi o a caditoia, con telaio di battuta per traffico pesante, forniti e posti in opera compresi sottofondo in conglomerato cementizio con le caratteristiche tecniche indicate nel c.s.a. dello spessore minimo di 10 cm, collegamento e sigillatura della condotta e quant'altro occorra per dare il lavoro finito a regola d'arte:
dimensioni interne 50x50x50 cm
|  |  | 30 |  |  |  | 30 |  |  | 0
|  | SOMMANO cad |  |  |  |  | 30 | 0 |  | 0
36 | #REF! | Elementi di sovralzo prefabbricati per pozzetti in conglomerato cementizio vibrato, forniti e posti in opera compresi rinfianco in sabbia dello spessore minimo di 10 cm, stuccatura dei giunti e quant'altro occorra per dare il lavoro finito a regola d'arte:
dimensioni interne 50x50x50 cm
|  |  | 4 |  |  |  | 4 |  |  | 0
|  | SOMMANO cad |  |  |  |  | 4 | 0 |  | 0
|  | CAVIDOTTI |  |  |  | TOTALE |  | 0
TOTALE ESPRESSO IN LETTERE
POMPE SOLLEVAMENTO ED IMPIANTO ELETTRICO
37 | #REF! | Sistema di sollevamento
|  | Oneri allaccio ENEL | cad | 1
Oneri per fornitura energia elettrica per mesi 6 per avviamenti e monitoraggio del sistema
|  | Realizzazione di basamento in c.a. per monoblocco prefabbricato (scavo, ferro, casseri, cls, ecc…) | cad | 1
|  | Fornitura e posa di manufatto monoblocco prefabbricato per alloggiamento quadri e contatori. Dim. 150x150x240 | cad | 1
|  | Fornitura e posa di quadro elettrico 32 moduli compreso selettore generale e selettori per gruppo pompe come da indicazioni del costruttore | ml | 1
|  | Cavo di collegamento da nuovo contatore sino a quadro elettrico con le caratteristiche indicate dal produttore delle pompe | ml | 64
|  | Fornitura di pompe di sollevamento per acque fognarie, prevalenza 25ml portata minima 16mc/h data in opera completa di tubazione in acciaio zincato, con raccordi in ghisa malleabile, cavo elettrico e galleggiante elettrico per l'avviamento in automatico, con esclusione del quadro comando e dei collegamenti elettrici: | cad | 2
|  | Sistema di avviamento a galleggianti di consenso da inserirsi nella vasca di accumulo esistente | cad | 1
|  | Collegamento in tubi di polietilene diam 32mm da pozzo sino alla vasca di accumulo esistente | ml | 11
|  | Pozzetto per ispezione in cls posato a bordo pozzo compreso scavo, reinterro, anello prolunga e chiusino | cad | 1
|  | Misuratore elettronico di livello per monitoraggio livello freatico del pozzo | cad | 1
|  | Elettrovalvola deviatrice con consenso da misuratore elettronico di livello per deviazione acque alla linea di scarico | cad | 1
[7 empty] | 1 |  |  | 0
|  | SOMMANO corpo |  |  |  |  | 1 | 0 |  | 0
|  | POMPE SOLLEVAMENTO ED IMPIANTO ELETTRICO |  |  |  | TOTALE |  | 0
TOTALE ESPRESSO IN LETTERE
RECINZIONI
38 | #REF! | Staccionata in legname di castagno, di altezza minima fuori terra di 1-1,1 m, interasse pali 1,2 m, eseguita con tondelli del diametro 12-15 cm per i pali e del diametro 10-12 cm per i diagonali e il corrimano, scortecciati e trattati con prodotti antiputrescenti per la parte interrata e con impregnanti per la parte a vista, compresi collegamenti in acciaio tra i vari componenti, ancoraggio al terreno e quant'altro occorra per dare il lavoro finito a regola d'arte
|  | Tratta A |  | 146 |  |  | 146 |  |  | 0
|  | Tratta A |  | 24 |  |  | 24 | 0 |  | 0
|  | SOMMANO ml |  |  |  |  | 170 | 0 |  | 0
|  | RECINZIONI |  |  |  | TOTALE |  | 0
RILIEVI TOPOGRAFICI
39 | #REF! | RILIEVI TOPOGRAFICI
|  | per tracciamenti in opera di pozzi ed elementi | 0 |  |  |  | 0 | 3500 |  | 0
|  | SOMMANO corpo |  |  |  |  | 0 | 3500 |  | 0
TOTALE |  | RILIEVI TOPOGRAFICI | [5 empty] | 0
TOTALE ESPRESSO IN LETTERE
TOTALE OPERE LOTTO A (ESCLUSA IVA) | [6 empty] | 0
TOTALE OPERE LOTTO A (ESCLUSA IVA) espresso in lettere

## 02-Quadrelli
Regione Emilia Romagna - Provincia di Piacenza - Comune di Travo
LAVORI DI MESSA IN SICUREZZA DI VERSANTI, STRADE E CIMITERI COMUNALI DI TRAVO (PC), INTERESSATI DA FENOMENI FRANOSI
Lotto B
Messa in sicurezza del cimitero di Quadrelli
N. | N° elenco prezzi | DESCRIZIONE DEI LAVORI |  | DIMENSIONI |  |  | Quantità | I M P O R T I
|  |  | n° parti | lung./Area | larg. | H/Peso |  | Unitario | Unitario espresso in lettere | TOTALE
CIMITERO QUADRELLI
LOTTO A- BERLINESE
1 | #REF! | Sfalcio a mano di vegetazione spontanea, prevalentemente erbacea, eseguito su piccole superfici non accessibili a mezzi meccanici, compreso l'onere della raccolta e trasporto a rifiuto del materiale di risulta
|  | area di lavorazione |  | 150 |  |  | 150 |  |  | 0
|  | area di accesso |  | 75 |  |  | 75 | 0 |  | 0
|  | zona di stoccaggio |  | 250 |  |  | 250 | 0 |  | 0
|  | SOMMANO mq |  |  |  |  | 475 | 0 |  | 0
2 | #REF! | Scavo di sbancamento effettuato con mezzi meccanici anche in presenza d'acqua fino ad un battente massimo di 20 cm, compresa la rimozione di arbusti e ceppaie e trovanti di dimensione non superiore a 0,25 mc, la profilatura delle pareti, la regolarizzazione del fondo, il carico sugli automezzi ed il trasporto a rinterro o rilevato nell'ambito del cantiere fino ad una distanza massima di 1.500 m:
in rocce sciolte (argilla, sabbia, ghiaia, terreno vegetale e simili)
|  | pista accesso area cantiere |  | 11 | 6.5 | 0.8 | 57.2 |  |  | 0
|  | tra paratia e muro |  | 2.25 | 11 |  | 24.75 | 0 |  | 0
|  | zona muro di connessione |  |  | 15 | 1.5 | 22.5 | 0 |  | 0
|  | per area cortilizia |  | 0.4 | 10.5 |  | 4.2 | 0 |  | 0
|  | per fondazioni |  | 0.75 | 15 | 0.26 | 2.925 | 0 |  | 0
|  | per livellamento area |  |  | 120 | 0.4 | 48 | 0 |  | 0
|  | per preparazione posizionamento attrazzature per pali |  | 2.5 | 12 | 0.5 | 15 | 0 |  | 0
|  | per ripristino |  | 1 | 45 | 0.3 | 13.5 | 0 |  | 0
|  | SOMMANO mc |  |  |  |  | 188.075 | 0 |  | 0
3 | #REF! | Sottofondo per rilevati stradali, ossatura sede stradale e riempimento cassonetti, fornito e eseguito con materiale arido sistemato e pressato a più strati con mezzi meccanici, secondo le sagomature prescritte, misurato in opera, costipato e quant'altro occorra per dare il lavoro finito a regola d'arte:
ghiaia di cava
|  | pista accesso area cantiere |  | 11 | 6.5 | 0.45 | 32.175 |  |  | 0
|  | per fondo scavo |  | 2.2 | 15 | 0.05 | 1.65 | 0 |  | 0
|  | per area di piazzamento |  | 2.5 | 11 | 0.25 | 6.875 | 0 |  | 0
|  | SOMMANO mc |  |  |  |  | 40.7 | 0 |  | 0
4 | #REF! | Demolizione di struttura in calcestruzzo di qualsiasi forma o spessore, compreso il carico, trasporto e scarico a discarica autorizzata del materiale di risulta:
non armato, eseguita con l'ausilio di mezzi meccanici
MURATURA IN BLOCCHI DI CLS
|  | muro recinzione |  | 11.29 | 2.14 | 0.25 | 6.0401 |  |  | 0
|  | sperone |  | 1.25 | 1.8 | 0.25 | 0.5625 | 0 |  | 0
|  | porzione muro retro |  | 1.8 | 2.2 | 0.25 | 0.99 | 0 |  | 0
|  | testa muro fronte |  | 0.2 | 2 | 0.25 | 0.1 | 0 |  | 0
|  | SOMMANO mc |  |  |  |  | 7.6927 | 0 |  | 0
5 | #REF! | Demolizione di struttura in calcestruzzo di qualsiasi forma o spessore, compreso il carico, trasporto e scarico a discarica autorizzata del materiale di risulta:
armato, eseguita con l'ausilio di mezzi meccanici
FONDAZIONE
|  | fondazione muro |  | 11.29 | 0.75 | 0.4 | 3.387 |  |  | 0
|  | fondazione muro retro |  | 2.2 | 1 | 0.4 | 0.88 | 0 |  | 0
|  | fondazione sperone |  | 1.8 | 1 | 0.5 | 0.9 | 0 |  | 0
|  | SOMMANO mc |  |  |  |  | 5.167 | 0 |  | 0
6 | #REF! | Paratie per armatura pareti di scavo, realizzate con pannelli metallici e montanti in profilato metallico, infissi al piede del terreno con puntelli metallici registrabili. Montaggio, smontaggio e nolo per l'intera durata dei lavori
|  |  |  | 15 |  | 2.7 | 40.5 |  |  | 0
|  | SOMMANO mq |  |  |  |  | 40.5 | 0 |  | 0
7 | #REF! | Micropali, comunque inclinati, attraverso terreni di qualsiasi natura e consistenza, nonché attraverso trovanti rocciosi e murature di qualsiasi tipo, eseguiti mediante trivellazioni a rotazione o a rotopercussione, sono compresi nel prezzo l'onere delle perforazioni e delle iniezioni, compreso il rivestimento del foro, per impedire il franamento del foro nei terreni sciolti parziale o totale, l'iniezione di boiacca cementizia, costituita con cemento tipo 42,5R e acqua con rapporto A/C 0,6 max 0,8 fino a completo intasamento e quant'altro occorra per dare il lavoro finito a regola d'arte, escluse le armature costituite da tubi in acciaio, compensate a parte:
con tubi-forma del diametro esterno di 140/190 mm, intasamento attraverso il solo utilizzo del packer
|  | berlinese | 40 |  |  | 11.5 | 460 |  |  | 0
|  | muro retro | 12 |  |  | 7 | 84 | 0 |  | 0
|  | SOMMANO ml |  |  |  |  | 544 | 0 |  | 0
8 | #REF! | Armatura per micropali costituita da tubi di sezione idonea determinata dal calcolo, in acciaio con le caratteristiche tecniche indicate nel c.s.a., congiunti a mezzo di appositi manicotti filettati o saldati, muniti di finestrature opportunamente distanziate, comprensivi di manicotti di gomma e di valvole di non ritorno e quant'altro occorra per dare il lavoro finito a regola d'arte
|  | tubo diam 127 s=6,3 mm acciaio S355 | n° parti | lunghezza | Kg/ml
|  |  | 40 | 11.5 | 18.8 |  | 8648 |  |  | 0
[7 empty] | 0 | 0 |  | 0
|  | tubo diam 88,9 s=7,1 mm acciaio S355 | 12 | 7 | 14.3 |  | 1201.2 | 0 |  | 0
|  | SOMMANO kg |  |  |  |  | 9849.2 | 0 |  | 0
9 | #REF! | Casseforme rette o centinate per getti di conglomerati cementizi semplici o armati compreso armo, disarmante, disarmo, opere di puntellatura e sostegno fino ad un'altezza di 4 m dal piano di appoggio; eseguite a regola d'arte e misurate secondo la superficie effettiva delle casseforme a contatto con il calcestruzzo:
per plinti di fondazione
|  | coronamento | 2 | 10.4 |  | 0.4 | 8.32 |  |  | 0
|  | fondazione | 1 | 10.4 |  | 0.4 | 4.16 | 0 |  | 0
|  | fondazione muro retro | 2 | 5.3 |  | 0.4 | 4.24 | 0 |  | 0
|  | fondazione muro fronte | 2 | 0.8 |  | 0.4 | 0.64 | 0 |  | 0
|  | SOMMANO mq |  |  |  |  | 17.36 | 0 |  | 0
10 | #REF! | Casseforme rette o centinate per getti di conglomerati cementizi semplici o armati compreso armo, disarmante, disarmo, opere di puntellatura e sostegno fino ad un'altezza di 4 m dal piano di appoggio; eseguite a regola d'arte e misurate secondo la superficie effettiva delle casseforme a contatto con il calcestruzzo:
per pareti rettilinee in elevazione
|  | muro berlinese | 1 | 10.4 |  | 2.3 | 23.92 |  |  | 0
|  | SOMMANO mq |  |  |  |  | 23.92 | 0 |  | 0
11 | #REF! | Acciaio in barre per armature di conglomerato cementizio prelavorato e pretagliato a misura, sagomato e posto in opera a regola d'arte, compreso ogni sfrido, legature, ecc., nonché tutti gli oneri relativi ai controlli di legge incluso l'onere dei controlli in corso d'opera in conformità alle prescrizioni indicate nelle Norme Tecniche per le costruzioni; del tipo B450C prodotto da azienda in possesso di attestato di qualificazione rilasciato dal Servizio Tecnico Centrale della Presidenza del Consiglio Superiore dei LL.PP., in barre:
diametro 12 mm
sino a 80 kg/mc
|  | per coronamento |  | 3.328 |  | 80 | 266.24 |  |  | 0
|  | per muro elevazione |  | 6.6976 |  | 80 | 535.808 | 0 |  | 0
|  | per fondazione |  | 4.4928 |  | 80 | 359.424 | 0 |  | 0
|  | per fondazione retro |  | 2.756 |  | 80 | 220.48 | 0 |  | 0
|  | per muro retro |  | 4.293 |  | 80 | 343.44 | 0 |  | 0
|  | per fondazione fronte |  | 0.192 |  | 80 | 15.36 | 0 |  | 0
|  | per muro fronte |  | 0.36 |  | 80 | 28.8 | 0 |  | 0
|  | SOMMANO kg |  |  |  |  | 1769.552 | 0 |  | 0
12 | #REF! | Acciaio in barre per armature di conglomerato cementizio prelavorato e pretagliato a misura, sagomato e posto in opera a regola d'arte, compreso ogni sfrido, legature, ecc., nonché tutti gli oneri relativi ai controlli di legge incluso l'onere dei controlli in corso d'opera in conformità alle prescrizioni indicate nelle Norme Tecniche per le costruzioni; del tipo B450C prodotto da azienda in possesso di attestato di qualificazione rilasciato dal Servizio Tecnico Centrale della Presidenza del Consiglio Superiore dei LL.PP., in barre:
diametro 14 ÷ 30 mm
[7 empty] | 0 |  |  | 0
|  | SOMMANO kg |  |  |  |  | 0 | 0 |  | 0
13 | #REF! | Conglomerato cementizio per opere di fondazione, preconfezionato a resistenza caratteristica, dimensione massima degli inerti pari a 31,5 mm, classe di lavorabilità (slump) S3 (semifluida) o S4 (fluida), gettato in opera, secondo le prescrizioni tecniche previste, compresa la fornitura del materiale in cantiere, il suo spargimento, la vibrazione, l'onere dei controlli in corso d'opera in conformità alle prescrizioni indicate nelle Norme Tecniche per le costruzioni e quant'altro necessario per dare un'opera realizzata a perfetta regola d'arte, esclusi i soli ponteggi, le casseforme e l'acciaio di armatura:
classe di esposizione XC1-XC2:
C 25/30 (Rck 30 N/mmq)
|  | per coronamento |  | 10.4 | 0.8 | 0.4 | 3.328 |  |  | 0
|  | per fondazione |  | 10.4 | 1.08 | 0.4 | 4.4928 | 0 |  | 0
|  | per fondazione retro |  | 5.3 | 1.3 | 0.4 | 2.756 | 0 |  | 0
|  | per fondazione fronte |  | 0.6 | 0.8 | 0.4 | 0.192 | 0 |  | 0
|  | SOMMANO mc |  |  |  |  | 10.7688 | 0 |  | 0
14 | #REF! | Giunto idroespandente autosigillante delle dimensioni di 20 x 25 mm, per la tenuta idraulica di riprese di getto orizzontali e verticali in strutture di calcestruzzo, composto da bentonite sodica naturale (75%) e gomma butilica (25%), con una densità pari ad 1,6 g/cmc, in grado di espandersi a contatto con l'acqua sino al 400% del valore iniziale, senza che vengano compromesse le caratteristiche di tenuta, fissato al supporto mediante chiodatura e giunzioni con almeno 10 cm di accostamento
|  | muro-fondazione |  | 12 |  |  | 12 |  |  | 0
|  | muro coronamento | 2 | 12 |  |  | 24 | 0 |  | 0
|  | testate | 4 |  |  | 2 | 8 | 0 |  | 0
|  | SOMMANO ml |  |  |  |  | 44 | 0 |  | 0
15 | #REF! | Conglomerato cementizio per opere in elevazione, preconfezionato a resistenza caratteristica, dimensione massima degli inerti pari a 31,5 mm, classe di lavorabilità (slump) S3 (semifluida) o S4 (fluida), gettato in opera, secondo le prescrizioni tecniche previste, compresa la fornitura del materiale in cantiere, il suo spargimento, la vibrazione, l'onere dei controlli in corso d'opera in conformità alle prescrizioni indicate nelle Norme Tecniche per le costruzioni e quant'altro necessario per dare un'opera realizzata a perfetta regola d'arte, esclusi i soli ponteggi, le casseforme e l'acciaio di armatura:
classe di esposizione XC1-XC2:
|  | C 25/30 (Rck 30 N/mmq) | [7 empty] | 0
|  | per muro elevazione |  | 10.4 | 2.3 | 0.28 | 6.6976 | 0 |  | 0
|  | per muro retro |  | 5.3 | 2.7 | 0.3 | 4.293 | 0 |  | 0
|  | per muro fronte |  | 0.6 | 2.4 | 0.25 | 0.36 | 0 |  | 0
|  | SOMMANO mq |  |  |  |  | 11.3506 | 0 |  | 0
16 | #REF! | Sovrapprezzo per utilizzo di pompa per calcestruzzo (tempo di scarico 5 minuti/mc):
|  | quota fissa per montaggio e posizionamento, braccio fino a 35 m | cad
|  |  |  | 4 |  |  | 4 |  |  | 0
|  | SOMMANO mc |  |  |  |  | 4 | 0 |  | 0
17 | #REF! | Sovrapprezzo per utilizzo di pompa per calcestruzzo (tempo di scarico 5 minuti/mc):
|  | per ogni mc pompato, braccio fino a 36 m | mc
|  | fondazioni |  |  | 10.7688 |  | 10.7688 |  |  | 0
|  | elevazioni |  |  | 11.3506 |  | 11.3506 | 0 |  | 0
|  | SOMMANO mc |  |  |  |  | 22.1194 | 0 |  | 0
18 | #REF! | Spalmatura a caldo di bitume ossidato preparato in caldaia ed applicato con spazzoloni in ragione di 1,2 ÷ 1,3 kg/mq
mq
|  | esterno muro retro |  | 5.3 |  | 2 | 10.6 |  |  | 0
|  | esterno muro fronte |  | 0.8 |  | 2 | 1.6 | 0 |  | 0
|  | fondazioni |  | 5.3 |  | 1 | 5.3 | 0 |  | 0
|  |  |  | 0.8 |  | 1 | 0.8 | 0 |  | 0
|  | SOMMANO mq |  |  |  |  | 18.3 | 0 |  | 0
19 | #REF! | Manto impermeabile prefabbricato costituito da membrana bitume distillato-polimero elastoplastomerica armata in filo continuo di poliestere non tessuto, flessibilità a freddo -15 °C, applicata a fiamma su massetto di sottofondo, escluso, di superfici orizzontali o inclinate, previo trattamento con idoneo primer bituminoso, escluso, con sovrapposizione dei sormonti di 8 ÷ 10 cm in senso longitudinale e di almeno 15 cm alle testate dei teli:
spessore 4 mm
|  | esterno muro retro |  | 5.3 |  | 2 | 10.6 |  |  | 0
|  | esterno muro fronte |  | 0.8 |  | 2 | 1.6 | 0 |  | 0
|  | fondazioni |  | 5.3 |  | 1 | 5.3 | 0 |  | 0
|  | SOMMANO mq |  |  |  |  | 17.5 | 0 |  | 0
20 | #REF! | Sovrapprezzo alla posa di manti impermeabili prefabbricati su superfici verticali o con inclinazione del piano di posa superiore al 30%
maggiorazione
|  |  | 1.4% | 5.3 |  | 2 | 0.1484 |  |  | 0
|  |  | 1.4% | 0.8 |  | 2 | 0.0224 | 0 |  | 0
|  |  | 1.4% | 5.3 |  | 1 | 0.0742 | 0 |  | 0
|  | SOMMANO mq |  |  |  |  | 0.245 | 0 |  | 0
21 | #REF! | Elementi prefabbricati in c.a. per formazione copertina briglia, in calcestruzzo con resistenza caratteristica Rck non inferiore a 40 N/mmq, forniti e posti in opera su letto di malta dosata come indicato nel c.s.a., compresa sigillatura dei giunti con malta cementizia espansiva, armatura metallica costituita da acciaio con le caratteristiche tecniche indicate nel c.s.a. in ragione di 40 kg/mc, spessore 20 cm e quant'altro occorra per eseguire il lavoro a regola d'arte
mq
|  | muro retro |  | 5.3 | 0.4 |  | 2.12 |  |  | 0
|  | muro fronte |  | 0.8 | 0.4 |  | 0.32 | 0 |  | 0
|  | muro berlinese |  | 10.4 |  |  | 10.4 | 0 |  | 0
|  | SOMMANO mq |  |  |  |  | 12.84 | 0 |  | 0
22 | #REF! | Rinterro compreso l'avvicinamento dei materiali, il compattamento a strati dei materiali impiegati fino al raggiungimento delle quote del terreno preesistente ed il costipamento prescritto:
con materiale di risulta proveniente da scavo
|  | retro berlinese |  | 11 |  | 0.6 | 6.6 |  |  | 0
|  | muro retro |  | 5.5 |  | 1.5 | 8.25 | 0 |  | 0
|  | muro fronte |  | 3 |  | 1.5 | 4.5 | 0 |  | 0
|  | ripristini per pista e posizionamenti |  |  | 80 | 0.5 | 40 | 0 |  | 0
|  | livellamenti generali |  |  | 150 | 0.5 | 75 | 0 |  | 0
|  | SOMMANO mc |  |  |  |  | 134.35 | 0 |  | 0
23 | #REF! | Sottofondo per rilevati stradali, ossatura sede stradale e riempimento cassonetti, fornito e eseguito con materiale arido sistemato e pressato a più strati con mezzi meccanici, secondo le sagomature prescritte, misurato in opera, costipato e quant'altro occorra per dare il lavoro finito a regola d'arte:
pietrisco di pezzatura 40-70 mm
|  | ghiaietto lavato riempimento scavo loto interno cortili |  | 0.3 | 25 |  | 7.5 |  |  | 0
|  | SOMMANO mc |  |  |  |  | 7.5 | 0 |  | 0
24 | #REF! | Intonaco civile formato da un primo strato di rinzaffo, da un secondo strato tirato in piano con regolo e frattazzo con predisposte poste e guide, rifinito con sovrastante strato di colla della stessa malta passato al crivello fino, lisciata con frattazzo metallico alla pezza:
per esterni su pareti verticali:
con malta bastarda di calce grassa, sabbia e cemento
|  | berlinese |  | 10.45 |  | 2.3 | 24.035 |  |  | 0
|  | muro retro |  | 5.5 |  | 2 | 11 | 0 |  | 0
|  | muro fronte |  | 0.8 |  | 2 | 1.6 | 0 |  | 0
|  | SOMMANO mq |  |  |  |  | 36.635 | 0 |  | 0
25 | #REF! | Fondo impregnante all'acqua a base di silicati, per interni e esterni, a base di una combinazione di legante e sol di silicato, trasparente, ad alta penetrazione, applicato in una mano a pennello, a rullo o a spruzzo
|  | berlinese |  | 10.45 |  | 2.3 | 24.035 |  |  | 0
|  | muro retro |  | 5.5 |  | 2 | 11 | 0 |  | 0
|  | muro fronte |  | 0.8 |  | 2 | 1.6 | 0 |  | 0
|  | SOMMANO mq |  |  |  |  | 36.635 | 0 |  | 0
26 | #REF! | Tinteggiatura a calce di superfici esclusa la preparazione delle stesse:
su superfici esterne:
imprimitura ad una mano eseguita a pennello
|  | berlinese |  | 10.45 |  | 2.3 | 24.035 |  |  | 0
|  | muro retro |  | 5.5 |  | 2 | 11 | 0 |  | 0
|  | muro fronte |  | 0.8 |  | 2 | 1.6 | 0 |  | 0
|  | SOMMANO mq |  |  |  |  | 36.635 | 0 |  | 0
27 | #REF! | Tinteggiatura a calce di superfici esclusa la preparazione delle stesse:
su superfici esterne:
per ogni strato a coprire eseguito a pennello
|  | berlinese | 2 | 10.45 |  | 2.3 | 48.07 |  |  | 0
|  | muro retro | 2 | 5.5 |  | 2 | 22 | 0 |  | 0
|  | muro fronte | 2 | 0.8 |  | 2 | 3.2 | 0 |  | 0
|  | SOMMANO mq |  |  |  |  | 73.27 | 0 |  | 0
|  | LOTTO A- BERLINESE |  |  |  | TOTALE |  | 0
TOTALE ESPRESSO IN LETTERE
LOTTO B- MURO FRONTALE
28 | #REF! | Demolizione di struttura in calcestruzzo di qualsiasi forma o spessore, compreso l'avvicinamento al luogo di deposito provvisorio in attesa del trasporto allo scarico:
armato, eseguita con l'ausilio di martello demolitore manuale
|  | muro |  | 6.8 | 0.25 | 2 | 3.4 |  |  | 0
|  | pilastro | 2 | 0.4 | 0.4 | 3 | 0.96 | 0 |  | 0
|  | fondazione |  | 6.8 | 0.75 | 0.5 | 2.55 | 0 |  | 0
|  | SOMMANO mc |  |  |  |  | 6.91 | 0 |  | 0
29 | #REF! | Compenso allo scavo se effettuato in presenza di strutture archeologiche o di sepolture umane con l'onere del vaglio del terriccio e la custodia delle risultanze in apposite cassette
|  |  |  | 6.8 | 1.5 | 0.5 | 5.1 |  |  | 0
|  | SOMMANO mc |  |  |  |  | 5.1 | 0 |  | 0
30 | #REF! | Micropali, comunque inclinati, attraverso terreni di qualsiasi natura e consistenza, nonché attraverso trovanti rocciosi e murature di qualsiasi tipo, eseguiti mediante trivellazioni a rotazione o a rotopercussione, sono compresi nel prezzo l'onere delle perforazioni e delle iniezioni, compreso il rivestimento del foro, per impedire il franamento del foro nei terreni sciolti parziale o totale, l'iniezione di boiacca cementizia, costituita con cemento tipo 42,5R e acqua con rapporto A/C 0,6 max 0,8 fino a completo intasamento e quant'altro occorra per dare il lavoro finito a regola d'arte, escluse le armature costituite da tubi in acciaio, compensate a parte:
con tubi-forma del diametro esterno di 140/190 mm, intasamento attraverso il solo utilizzo del packer
|  |  | 18 |  |  | 7 | 126 |  |  | 0
|  | SOMMANO ml |  |  |  |  | 126 | 0 |  | 0
31 | #REF! | Armatura per micropali costituita da tubi di sezione idonea determinata dal calcolo, in acciaio con le caratteristiche tecniche indicate nel c.s.a., congiunti a mezzo di appositi manicotti filettati o saldati, muniti di finestrature opportunamente distanziate, comprensivi di manicotti di gomma e di valvole di non ritorno e quant'altro occorra per dare il lavoro finito a regola d'arte
|  |  | n° parti | lunghezza | Kg/ml
|  | tubo diam 88,9 s=7,1 mm acciaio S355 | 12 | 7 | 14.3 |  | 1201.2 |  |  | 0
|  | SOMMANO kg |  |  |  |  | 1201.2 | 0 |  | 0
32 | #REF! | Casseforme rette o centinate per getti di conglomerati cementizi semplici o armati compreso armo, disarmante, disarmo, opere di puntellatura e sostegno fino ad un'altezza di 4 m dal piano di appoggio; eseguite a regola d'arte e misurate secondo la superficie effettiva delle casseforme a contatto con il calcestruzzo:
per plinti di fondazione
|  |  | 2 | 6.8 |  | 0.4 | 5.44 |  |  | 0
|  | SOMMANO mq |  |  |  |  | 5.44 | 0 |  | 0
33 | #REF! | Acciaio in barre per armature di conglomerato cementizio prelavorato e pretagliato a misura, sagomato e posto in opera a regola d'arte, compreso ogni sfrido, legature, ecc., nonché tutti gli oneri relativi ai controlli di legge incluso l'onere dei controlli in corso d'opera in conformità alle prescrizioni indicate nelle Norme Tecniche per le costruzioni; del tipo B450C prodotto da azienda in possesso di attestato di qualificazione rilasciato dal Servizio Tecnico Centrale della Presidenza del Consiglio Superiore dei LL.PP., in barre:
diametro 12 mm
sino a 75 kg/mc
|  | per fondazione |  |  | 2.934 | 75 | 220.05 |  |  | 0
|  | per muri |  |  | 3.655 | 75 | 274.125 | 0 |  | 0
|  | per pilastri |  |  | 0.96 | 75 | 72 | 0 |  | 0
|  | SOMMANO kg |  |  |  |  | 566.175 | 0 |  | 0
34 | #REF! | Acciaio in barre per armature di conglomerato cementizio prelavorato e pretagliato a misura, sagomato e posto in opera a regola d'arte, compreso ogni sfrido, legature, ecc., nonché tutti gli oneri relativi ai controlli di legge incluso l'onere dei controlli in corso d'opera in conformità alle prescrizioni indicate nelle Norme Tecniche per le costruzioni; del tipo B450C prodotto da azienda in possesso di attestato di qualificazione rilasciato dal Servizio Tecnico Centrale della Presidenza del Consiglio Superiore dei LL.PP., in barre:
diametro 14 ÷ 30 mm
[7 empty] | 0 |  |  | 0
|  | SOMMANO kg |  |  |  |  | 0 | 0 |  | 0
35 | #REF! | Fornitura e posa in opera di tassello e/o barra filettata con ancoraggio chimico o malta cementizia espansiva per fissaggi o simili, diametro minimo 12 mm, compresa la formazione del foro e sua pulizia, di lunghezza fino a 60 cm:
diametro oltre 16 mm
|  | ancoraggio al pilastro | 10 |  |  |  | 10 |  |  | 0
|  | SOMMANO cad |  |  |  |  | 10 | 0 |  | 0
36 | #REF! | Conglomerato cementizio per opere di fondazione, preconfezionato a resistenza caratteristica, dimensione massima degli inerti pari a 31,5 mm, classe di lavorabilità (slump) S3 (semifluida) o S4 (fluida), gettato in opera, secondo le prescrizioni tecniche previste, compresa la fornitura del materiale in cantiere, il suo spargimento, la vibrazione, l'onere dei controlli in corso d'opera in conformità alle prescrizioni indicate nelle Norme Tecniche per le costruzioni e quant'altro necessario per dare un'opera realizzata a perfetta regola d'arte, esclusi i soli ponteggi, le casseforme e l'acciaio di armatura:
classe di esposizione XC1-XC2:
C 25/30 (Rck 30 N/mmq)
|  |  |  | 3.5 | 1.2 | 0.4 | 1.68 |  |  | 0
|  |  |  | 3.3 | 0.95 | 0.4 | 1.254 | 0 |  | 0
|  | SOMMANO mc |  |  |  |  | 2.934 | 0 |  | 0
37 | #REF! | Giunto idroespandente autosigillante delle dimensioni di 20 x 25 mm, per la tenuta idraulica di riprese di getto orizzontali e verticali in strutture di calcestruzzo, composto da bentonite sodica naturale (75%) e gomma butilica (25%), con una densità pari ad 1,6 g/cmc, in grado di espandersi a contatto con l'acqua sino al 400% del valore iniziale, senza che vengano compromesse le caratteristiche di tenuta, fissato al supporto mediante chiodatura e giunzioni con almeno 10 cm di accostamento
|  | muro-fondazione |  | 6.8 |  |  | 6.8 |  |  | 0
|  | SOMMANO ml |  |  |  |  | 6.8 | 0 |  | 0
38 | #REF! | Casseforme rette o centinate per getti di conglomerati cementizi semplici o armati compreso armo, disarmante, disarmo, opere di puntellatura e sostegno fino ad un'altezza di 4 m dal piano di appoggio; eseguite a regola d'arte e misurate secondo la superficie effettiva delle casseforme a contatto con il calcestruzzo:
per pareti rettilinee in elevazione
|  |  | 2 | 6.8 |  | 2.15 | 29.24 |  |  | 0
|  | SOMMANO mq |  |  |  |  | 29.24 | 0 |  | 0
39 | #REF! | Conglomerato cementizio per opere in elevazione, preconfezionato a resistenza caratteristica, dimensione massima degli inerti pari a 31,5 mm, classe di lavorabilità (slump) S3 (semifluida) o S4 (fluida), gettato in opera, secondo le prescrizioni tecniche previste, compresa la fornitura del materiale in cantiere, il suo spargimento, la vibrazione, l'onere dei controlli in corso d'opera in conformità alle prescrizioni indicate nelle Norme Tecniche per le costruzioni e quant'altro necessario per dare un'opera realizzata a perfetta regola d'arte, esclusi i soli ponteggi, le casseforme e l'acciaio di armatura:
classe di esposizione XC1-XC2:
C 25/30 (Rck 30 N/mmq)
|  |  |  | 6.8 | 0.25 | 2.15 | 3.655 |  |  | 0
|  | SOMMANO mc |  |  |  |  | 3.655 | 0 |  | 0
40 | #REF! | Casseforme rette o centinate per getti di conglomerati cementizi semplici o armati compreso armo, disarmante, disarmo, opere di puntellatura e sostegno fino ad un'altezza di 4 m dal piano di appoggio; eseguite a regola d'arte e misurate secondo la superficie effettiva delle casseforme a contatto con il calcestruzzo:
per pilastri
|  |  | 8 | 0.4 |  | 3 | 9.6 |  |  | 0
|  | SOMMANO mq |  |  |  |  | 9.6 | 0 |  | 0
41 | #REF! | Conglomerato cementizio per opere in elevazione, preconfezionato a resistenza caratteristica, dimensione massima degli inerti pari a 31,5 mm, classe di lavorabilità (slump) S3 (semifluida) o S4 (fluida), gettato in opera, secondo le prescrizioni tecniche previste, compresa la fornitura del materiale in cantiere, il suo spargimento, la vibrazione, l'onere dei controlli in corso d'opera in conformità alle prescrizioni indicate nelle Norme Tecniche per le costruzioni e quant'altro necessario per dare un'opera realizzata a perfetta regola d'arte, esclusi i soli ponteggi, le casseforme e l'acciaio di armatura:
classe di esposizione XC1-XC2:
C 25/30 (Rck 30 N/mmq)
|  |  | 2 | 0.4 | 0.4 | 3 | 0.96 |  |  | 0
|  | SOMMANO mc |  |  |  |  | 0.96 | 0 |  | 0
42 | #REF! | Elementi prefabbricati in c.a. per formazione copertina briglia, in calcestruzzo con resistenza caratteristica Rck non inferiore a 40 N/mmq, forniti e posti in opera su letto di malta dosata come indicato nel c.s.a., compresa sigillatura dei giunti con malta cementizia espansiva, armatura metallica costituita da acciaio con le caratteristiche tecniche indicate nel c.s.a. in ragione di 40 kg/mc, spessore 20 cm e quant'altro occorra per eseguire il lavoro a regola d'arte
|  | per copertine |  | 6.8 |  |  | 6.8 |  |  | 0
|  | per cappelli pilastri in opera compensati come 3 metri ciascuno | 2 | 3 |  |  | 6 | 0 |  | 0
|  | SOMMANO mq |  |  |  |  | 12.8 | 0 |  | 0
43 | #REF! | Rinterro di cavo eseguito a mano con materiale al bordo comprendente costipamento della terra e irrorazione di acqua
con materiale di risulta proveniente da scavo
|  |  | 2 | 6.8 | 0.65 | 0.4 | 3.536 |  |  | 0
|  | SOMMANO mc |  |  |  |  | 3.536 | 0 |  | 0
44 | #REF! | Intonaco civile formato da un primo strato di rinzaffo, da un secondo strato tirato in piano con regolo e frattazzo con predisposte poste e guide, rifinito con sovrastante strato di colla della stessa malta passato al crivello fino, lisciata con frattazzo metallico alla pezza:
per esterni su pareti verticali:
con malta bastarda di calce grassa, sabbia e cemento
|  | muro | 2 | 6.8 |  | 2.15 | 29.24 |  |  | 0
|  | pilatri | 8 | 0.4 |  | 3 | 9.6 | 0 |  | 0
|  | cappelli conteggiati a 2 mq cadauno | 2 | 2 |  |  | 4 | 0 |  | 0
|  | SOMMANO mq |  |  |  |  | 42.84 | 0 |  | 0
45 | #REF! | Fondo impregnante all'acqua a base di silicati, per interni e esterni, a base di una combinazione di legante e sol di silicato, trasparente, ad alta penetrazione, applicato in una mano a pennello, a rullo o a spruzzo
|  | muro | 2 | 6.8 |  | 2.15 | 29.24 |  |  | 0
|  | pilatri | 8 | 0.4 |  | 3 | 9.6 | 0 |  | 0
|  | cappelli conteggiati a 2 mq cadauno | 2 | 2 |  |  | 4 | 0 |  | 0
|  | SOMMANO mq |  |  |  |  | 42.84 | 0 |  | 0
46 | #REF! | Tinteggiatura a calce di superfici esclusa la preparazione delle stesse:
su superfici esterne:
imprimitura ad una mano eseguita a pennello
|  | muro | 2 | 6.8 |  | 2.15 | 29.24 |  |  | 0
|  | pilatri | 8 | 0.4 |  | 3 | 9.6 | 0 |  | 0
|  | cappelli conteggiati a 2 mq cadauno | 2 | 2 |  |  | 4 | 0 |  | 0
|  | SOMMANO mq |  |  |  |  | 42.84 | 0 |  | 0
47 | #REF! | Tinteggiatura a calce di superfici esclusa la preparazione delle stesse:
su superfici esterne:
per ogni strato a coprire eseguito a pennello
|  | muro | 2 | 6.8 | 2 | 2.15 | 58.48 |  |  | 0
|  | pilatri | 2 | 0.4 | 8 | 3 | 19.2 | 0 |  | 0
|  | cappelli conteggiati a 2 mq cadauno | 2 | 2 | 2 |  | 8 | 0 |  | 0
|  | SOMMANO mq |  |  |  |  | 85.68 | 0 |  | 0
|  | LOTTO B- MURO FRONTALE |  |  |  | TOTALE |  | 0
TOTALE ESPRESSO IN LETTERE
LOTTO C- CONSOLIDAMENTO MURO CONTENIMENTO DI VALLE
48 | #REF! | Scavo a sezione obbligata, fino alla profondità di 2 m, compresa l'estrazione e l'aggotto di eventuali acque nonché la rimozione di arbusti, ceppaie e trovanti di dimensione non superiore a 0,25 mc, fino ad un battente massimo di 20 cm, il carico su mezzi di trasporto e l'allontanamento del materiale scavato fino ad un massimo di 1.500 m:
in roccia alterata
|  | per profilatura testa fondazione |  | 18.9 | 0.5 | 0.3 | 2.835 |  |  | 0
|  | per livellatura e preparazione strada |  | 28 | 2 | 0.25 | 14 | 0 |  | 0
|  | SOMMANO mc |  |  |  |  | 16.835 | 0 |  | 0
49 | #REF! | Bonifica di superfici, di opere di difesa del suolo, in cemento armato eseguita fino ad asportare completamente le parti incoerenti, friabili, alveolate, fessurate o comunque non perfettamente monolitiche con il corpo restante della struttura compresa l'asportazione della ruggine dai ferri:
con picchettatura
|  | per superficie fondazione |  | 18.9 | 1.5 |  | 28.35 |  |  | 0
|  | SOMMANO mq |  |  |  |  | 28.35 | 0 |  | 0
50 | #REF! | Carotaggio eseguito con carotatrici con motore elettrico o ad aria compressa, per prelievo campioni, perforazione di strutture edili, per prove di laboratorio, collaudi, controlli, restauri, incatenamenti, areazioni, deumidificazioni, posa in opera di impianti, pluviali, scarichi:
su cemento non armato:
diametro foro 110 ÷ 150 mm
|  | per carotaggio con diametro fino a 300mm in presenza di armature | maggiorazione | n°
|  | MAGGIORAZIONE del 200% | 2 | 19 |  | 0.6 | 22.8 |  |  | 0
|  | SOMMANO ml |  |  |  |  | 22.8 | 0 |  | 0
51 | #REF! | Fornitura e posa in opera di tassello e/o barra filettata con ancoraggio chimico o malta cementizia espansiva per fissaggi o simili, diametro minimo 12 mm, compresa la formazione del foro e sua pulizia, di lunghezza fino a 60 cm:
|  | diametro fino a 16 mm | fori/palo | n° pali
|  |  | 6 | 19 |  |  | 114 |  |  | 0
|  | SOMMANO cad |  |  |  |  | 114 | 0 |  | 0
52 | #REF! | Micropali, comunque inclinati, attraverso terreni di qualsiasi natura e consistenza, nonché attraverso trovanti rocciosi e murature di qualsiasi tipo, eseguiti mediante trivellazioni a rotazione o a rotopercussione, sono compresi nel prezzo l'onere delle perforazioni e delle iniezioni, compreso il rivestimento del foro, per impedire il franamento del foro nei terreni sciolti parziale o totale, l'iniezione di boiacca cementizia, costituita con cemento tipo 42,5R e acqua con rapporto A/C 0,6 max 0,8 fino a completo intasamento e quant'altro occorra per dare il lavoro finito a regola d'arte, escluse le armature costituite da tubi in acciaio, compensate a parte:
con tubi-forma del diametro esterno di 140/190 mm, intasamento attraverso il solo utilizzo del packer
|  |  | 19 |  |  | 11 | 209 |  |  | 0
|  | SOMMANO ml |  |  |  |  | 209 | 0 |  | 0
53 | #REF! | Armatura per micropali costituita da tubi di sezione idonea determinata dal calcolo, in acciaio con le caratteristiche tecniche indicate nel c.s.a., congiunti a mezzo di appositi manicotti filettati o saldati, muniti di finestrature opportunamente distanziate, comprensivi di manicotti di gomma e di valvole di non ritorno e quant'altro occorra per dare il lavoro finito a regola d'arte
|  | tubo diam 88,9 s=7,1 mm acciaio S355 | n° parti | lunghezza | Kg/ml
|  |  | 19 | 11 | 14.3 |  | 2988.7 |  |  | 0
|  | SOMMANO kg |  |  |  |  | 2988.7 | 0 |  | 0
54 | #REF! | Malta cementizia premiscelata, polimero-modificata, superfluida, espansiva, a ritiro compensato, a rischio fessurativo nullo, con elevate resistenze meccaniche a breve termine, per ancoraggi a durabilità garantita di elementi metallici in strutture in calcestruzzo, conforme ai requisiti prestazionali richiesti dalla EN 1504-6 (prodotti per ancoraggio) e dalla EN 1504-3 per malte strutturali di classe R4 di tipo CC e PCC
|  |  | fori |  | costante
|  |  | 19 | 0.0707 | 1000 | 0.6 | 805.98 |  |  | 0
|  | SOMMANO dmc |  |  |  |  | 805.98 | 0 |  | 0
55 | #REF! | Sottofondo per rilevati stradali, ossatura sede stradale e riempimento cassonetti, fornito e eseguito con materiale arido sistemato e pressato a più strati con mezzi meccanici, secondo le sagomature prescritte, misurato in opera, costipato e quant'altro occorra per dare il lavoro finito a regola d'arte:
ghiaia di cava
|  | per profilatura testa fondazione |  | 18.9 | 0.5 | 0.45 | 4.2525 |  |  | 0
|  | per livellatura e preparazione strada |  | 28 | 2 | 0.45 | 25.2 | 0 |  | 0
|  | SOMMANO mc |  |  |  |  | 29.4525 | 0 |  | 0
|  | LOTTO C- CONSOLIDAMENTO MURO CONTENIMENTO DI VALLE |  |  |  | TOTALE |  | 0
TOTALE ESPRESSO IN LETTERE
LOTTO D-E CONTROFONDAZIONE CAPPELLA/RIFACIMENTO BAGNO
56 | #REF! | Demolizione totale di fabbricati civili, sia per la parte interrata che fuori terra, questa per qualsiasi altezza, compreso e ogni onere e magistero per assicurare l'opera eseguita a regola d'arte secondo le normative esistenti, eseguita con mezzi meccanici e con intervento manuale ove occorrente, incluso il carico e trasporto del materiale di risulta a discarica controllata, con esclusione degli oneri di discarica:
per fabbricati in legno, muratura e acciaio, vuoto per pieno
|  |  |  | 2.3 | 2.3 | 3.4 | 17.986 |  |  | 0
|  | SOMMANO mc |  |  |  |  | 17.986 | 0 |  | 0
57 | #REF! | Demolizione di muratura, anche voltata, di spessore superiore ad una testa, eseguita a mano, compresa la cernita ed accantonamento del materiale di recupero da riutilizzare:
muratura in pietrame
|  |  |  | 2 | 0.3 | 1.2 | 0.72 |  |  | 0
|  | SOMMANO mc |  |  |  |  | 0.72 | 0 |  | 0
58 | #REF! | Demolizione di struttura in calcestruzzo di qualsiasi forma o spessore, compreso l'avvicinamento al luogo di deposito provvisorio in attesa del trasporto allo scarico:
armato, eseguita con l'ausilio di martello demolitore manuale
|  | contromuro |  | 4.9 | 0.4 | 1.2 | 2.352 |  |  | 0
|  | contromuro |  | 4.21 | 0.4 | 1.2 | 2.0208 | 0 |  | 0
|  | contromuro |  | 1.36 | 0.4 | 1.2 | 0.6528 | 0 |  | 0
|  | contromuro |  | 3.7 | 0.4 | 1.2 | 1.776 | 0 |  | 0
|  | fondazione contromuro |  | 4.9 | 0.6 | 0.4 | 1.176 | 0 |  | 0
|  | fondazione contromuro |  | 4.21 | 0.6 | 0.4 | 1.0104 | 0 |  | 0
|  | fondazione contromuro |  | 1.36 | 0.6 | 0.4 | 0.3264 | 0 |  | 0
|  | fondazione contromuro |  | 3.7 | 0.6 | 0.4 | 0.888 | 0 |  | 0
|  | SOMMANO mc |  |  |  |  | 10.2024 | 0 |  | 0
59 | #REF! | Scavo a sezione obbligata, fino alla profondità di 2 m, compresa l'estrazione e l'aggotto di eventuali acque nonché la rimozione di arbusti, ceppaie e trovanti di dimensione non superiore a 0,25 mc, fino ad un battente massimo di 20 cm, il carico su mezzi di trasporto e l'allontanamento del materiale scavato fino ad un massimo di 1.500 m:
in roccia alterata
|  | per preparazione piano di lavoro trivella |  | 13 | 2 | 1 | 26 |  |  | 0
|  | per livellamento area di movimentazione |  | 20 |  | 0.5 | 10 | 0 |  | 0
|  | per accesso area lavori |  | 2 | 3 | 0.5 | 3 | 0 |  | 0
|  | SOMMANO mc |  |  |  |  | 39 | 0 |  | 0
60 | #REF! | Sottofondo per rilevati stradali, ossatura sede stradale e riempimento cassonetti, fornito e eseguito con materiale arido sistemato e pressato a più strati con mezzi meccanici, secondo le sagomature prescritte, misurato in opera, costipato e quant'altro occorra per dare il lavoro finito a regola d'arte:
ghiaia di cava
|  | per piano di posa fondazioni e per piano di lavoro trivella |  | 20 |  | 0.3 | 6 |  |  | 0
|  | SOMMANO mc |  |  |  |  | 6 | 0 |  | 0
61 | #REF! | Micropali, comunque inclinati, attraverso terreni di qualsiasi natura e consistenza, nonché attraverso trovanti rocciosi e murature di qualsiasi tipo, eseguiti mediante trivellazioni a rotazione o a rotopercussione, sono compresi nel prezzo l'onere delle perforazioni e delle iniezioni, compreso il rivestimento del foro, per impedire il franamento del foro nei terreni sciolti parziale o totale, l'iniezione di boiacca cementizia, costituita con cemento tipo 42,5R e acqua con rapporto A/C 0,6 max 0,8 fino a completo intasamento e quant'altro occorra per dare il lavoro finito a regola d'arte, escluse le armature costituite da tubi in acciaio, compensate a parte:
con tubi-forma del diametro esterno di 140/190 mm, intasamento attraverso il solo utilizzo del packer
|  | lato strada | 11 |  |  | 11 | 121 |  |  | 0
|  | retro cappelle | 18 |  |  | 11 | 198 | 0 |  | 0
|  | fondazione bagno | 9 |  |  | 11 | 99 | 0 |  | 0
|  | SOMMANO ml |  |  |  |  | 418 | 0 |  | 0
62 | #REF! | Armatura per micropali costituita da tubi di sezione idonea determinata dal calcolo, in acciaio con le caratteristiche tecniche indicate nel c.s.a., congiunti a mezzo di appositi manicotti filettati o saldati, muniti di finestrature opportunamente distanziate, comprensivi di manicotti di gomma e di valvole di non ritorno e quant'altro occorra per dare il lavoro finito a regola d'arte
|  |  | n° parti | lunghezza | Kg/ml
tubo diam 88,9 s=7,1 mm acciaio S355
|  | lato strada | 11 | 11 | 14.3 |  | 1730.3 |  |  | 0
|  | retro cappelle | 18 | 11 | 15.3 |  | 3029.4 | 0 |  | 0
|  | fondazione bagno | 9 | 11 | 16.3 |  | 1613.7 | 0 |  | 0
[7 empty] | 0 | 0 |  | 0
[7 empty] | 0 | 0 |  | 0
|  | SOMMANO kg |  |  |  |  | 6373.4 | 0 |  | 0
63 | #REF! | Casseforme rette o centinate per getti di conglomerati cementizi semplici o armati compreso armo, disarmante, disarmo, opere di puntellatura e sostegno fino ad un'altezza di 4 m dal piano di appoggio; eseguite a regola d'arte e misurate secondo la superficie effettiva delle casseforme a contatto con il calcestruzzo:
per plinti di fondazione
|  | controfondazione cappelle |  | 15.5 |  | 0.4 | 6.2 |  |  | 0
|  | fondazione bagno |  | 5.3 |  | 0.4 | 2.12 | 0 |  | 0
|  | SOMMANO mq |  |  |  |  | 8.32 | 0 |  | 0
64 | #REF! | Acciaio in barre per armature di conglomerato cementizio prelavorato e pretagliato a misura, sagomato e posto in opera a regola d'arte, compreso ogni sfrido, legature, ecc., nonché tutti gli oneri relativi ai controlli di legge incluso l'onere dei controlli in corso d'opera in conformità alle prescrizioni indicate nelle Norme Tecniche per le costruzioni; del tipo B450C prodotto da azienda in possesso di attestato di qualificazione rilasciato dal Servizio Tecnico Centrale della Presidenza del Consiglio Superiore dei LL.PP., in barre:
diametro 12 mm
|  | sino a 80 kg/mc | kg/mc
|  | controfondazione cappelle | 80 | 15.5 | 0.5 | 0.4 | 248 |  |  | 0
|  | fondazione bagno | 80 | 4.8 |  | 0.4 | 153.6 | 0 |  | 0
|  | SOMMANO kg |  |  |  |  | 401.6 | 0 |  | 0
65 | #REF! | Conglomerato cementizio per opere di fondazione, preconfezionato a resistenza caratteristica, dimensione massima degli inerti pari a 31,5 mm, classe di lavorabilità (slump) S3 (semifluida) o S4 (fluida), gettato in opera, secondo le prescrizioni tecniche previste, compresa la fornitura del materiale in cantiere, il suo spargimento, la vibrazione, l'onere dei controlli in corso d'opera in conformità alle prescrizioni indicate nelle Norme Tecniche per le costruzioni e quant'altro necessario per dare un'opera realizzata a perfetta regola d'arte, esclusi i soli ponteggi, le casseforme e l'acciaio di armatura:
classe di esposizione XC1-XC2:
C 25/30 (Rck 30 N/mmq)
|  | controfondazione cappelle |  | 15.5 | 0.5 | 0.4 | 3.1 |  |  | 0
|  | fondazione bagno |  | 4.8 |  | 0.4 | 1.92 | 0 |  | 0
|  | SOMMANO mc |  |  |  |  | 5.02 | 0 |  | 0
66 | #REF! | Casseforme rette o centinate per getti di conglomerati cementizi semplici o armati compreso armo, disarmante, disarmo, opere di puntellatura e sostegno fino ad un'altezza di 4 m dal piano di appoggio; eseguite a regola d'arte e misurate secondo la superficie effettiva delle casseforme a contatto con il calcestruzzo:
per pareti rettilinee in elevazione
|  | muro controfondazione lato strada |  | 5 |  | 1.1 | 5.5 |  |  | 0
|  | muro controfondazione lato retro cappella |  | 4.2 |  | 1.6 | 6.72 | 0 |  | 0
|  | muro controfondazione lato retro cappella |  | 1.3 |  | 1.8 | 2.34 | 0 |  | 0
|  | muro controfondazione lato retro cappella |  | 3.2 |  | 1.8 | 5.76 | 0 |  | 0
|  | SOMMANO mq |  |  |  |  | 20.32 | 0 |  | 0
67 | #REF! | Conglomerato cementizio per opere in elevazione, preconfezionato a resistenza caratteristica, dimensione massima degli inerti pari a 31,5 mm, classe di lavorabilità (slump) S3 (semifluida) o S4 (fluida), gettato in opera, secondo le prescrizioni tecniche previste, compresa la fornitura del materiale in cantiere, il suo spargimento, la vibrazione, l'onere dei controlli in corso d'opera in conformità alle prescrizioni indicate nelle Norme Tecniche per le costruzioni e quant'altro necessario per dare un'opera realizzata a perfetta regola d'arte, esclusi i soli ponteggi, le casseforme e l'acciaio di armatura:
classe di esposizione XC1-XC2:
C 25/30 (Rck 30 N/mmq)
|  | muro controfondazione lato strada |  | 5 | 0.3 | 1.1 | 1.65 |  |  | 0
|  | muro controfondazione lato retro cappella |  | 4.2 | 0.3 | 1.6 | 2.016 | 0 |  | 0
|  | muro controfondazione lato retro cappella |  | 1.3 | 0.3 | 1.8 | 0.702 | 0 |  | 0
|  | muro controfondazione lato retro cappella |  | 3.2 | 0.3 | 1.8 | 1.728 | 0 |  | 0
|  | SOMMANO mc |  |  |  |  | 6.096 | 0 |  | 0
68 | #REF! | Fornitura e posa in opera di tassello e/o barra filettata con ancoraggio chimico o malta cementizia espansiva per fissaggi o simili, diametro minimo 12 mm, compresa la formazione del foro e sua pulizia, di lunghezza fino a 60 cm:
diametro oltre 16 mm
|  | alcoraggio alle strutture esistenti | 60 |  |  |  | 60 |  |  | 0
|  | SOMMANO cad |  |  |  |  | 60 | 0 |  | 0
69 | #REF! | Muratura in mattoni e malta dello spessore superiore ad una testa, retta o curva ed a qualsiasi altezza, compresi oneri e magisteri per l'esecuzione di ammorsature, spigoli, riseghe, ecc., e quanto altro si renda necessario a realizzare l'opera a perfetta regola d'arte:
con mattoni semipieni doppio UNI (12 x 12 x 25 cm)
|  |  | 2 | 2.22 | 0.25 | 3 | 3.33 |  |  | 0
|  |  | 2 | 2.4 | 0.25 | 3 | 3.6 | 0 |  | 0
|  | SOMMANO mc |  |  |  |  | 6.93 | 0 |  | 0
70 | #REF! | Solaio misto di cemento armato e laterizio gettato in opera, per strutture piane, costituito da pignatte interposte fra nervature parallele di conglomerato armato, compresa l'eventuale formazione di nervature di ripartizione nei solai di luce eccedente i 5,00 m, di travetti per sostegno di sovrastanti tramezzi, di fasce piane o svasate a coda di rondine alle estremità dei travetti, oltre l'onere delle casseforme, delle armature provvisionali di sostegno per un'altezza massima di 4,00 m dal piano di appoggio all'intradosso del solaio, del disarmo, e quanto altro necessario per dare il solaio finito a regola d'arte, idoneo al particolare uso richiesto, esclusa la sola fornitura in opera delle armature in acciaio, con laterizio composto da un solo elemento (monoblocco) con soletta superiore in calcestruzzo da 4 cm:
per altezza totale di 16 cm
|  |  |  | 2.5 | 2.9 |  | 7.25 |  |  | 0
|  | SOMMANO mq |  |  |  |  | 7.25 | 0 |  | 0
71 | #REF! | Acciaio in barre per armature di conglomerato cementizio prelavorato e pretagliato a misura, sagomato e posto in opera a regola d'arte, compreso ogni sfrido, legature, ecc., nonché tutti gli oneri relativi ai controlli di legge incluso l'onere dei controlli in corso d'opera in conformità alle prescrizioni indicate nelle Norme Tecniche per le costruzioni; del tipo B450C prodotto da azienda in possesso di attestato di qualificazione rilasciato dal Servizio Tecnico Centrale della Presidenza del Consiglio Superiore dei LL.PP., in barre:
diametro 12 mm
|  | sino a 120 kg/mc | kg/mc
|  | armatura solaio | 80 | 2.5 | 2.9 | 0.16 | 92.8 |  |  | 0
|  | SOMMANO kg |  |  |  |  | 92.8 | 0 |  | 0
72 | #REF! | Manto di copertura a tegole in laterizio, disposto su piani predisposti, compreso murature accessorie di colmi, diagonali, filari saltuari e rasatura perimetrale:
con canale e coppo
|  |  |  | 2.5 | 2.9 |  | 7.25 |  |  | 0
|  | SOMMANO mq |  |  |  |  | 7.25 | 0 |  | 0
73 | #REF! | Canali di gronda, converse e scossaline montate in opera compreso pezzi speciali ed ogni altro onere e magistero per dare l'opera finita a regola d'arte con esclusione delle sole cicogne di sostegno per i canali di gronda:
sviluppo fino a cm 50:
in acciaio zincato preverniciato da 8/10
|  |  |  | 2.6 |  |  | 2.6 |  |  | 0
|  |  |  | 3.2 |  |  | 3.2 | 0 |  | 0
|  |  |  | 1.2 |  |  | 1.2 | 0 |  | 0
|  | SOMMANO ml |  |  |  |  | 7 | 0 |  | 0
74 | #REF! | Cicogne per sostegno di canali di gronda, montate in opera compreso fissaggio al supporto ed ogni altro onere e magistero per dare l'opera finita a regola d'arte:
in acciaio zincato
|  |  | 8 |  |  |  | 8 |  |  | 0
|  | SOMMANO cad |  |  |  |  | 8 | 0 |  | 0
75 | #REF! | Discendenti montati in opera compreso pezzi speciali ed ogni altro onere e magistero per dare l'opera finita a regola d'arte con esclusione dei soli collari di sostegno:
diametro fino a 100 mm:
|  | in acciaio zincato preverniciato da 6/10 |  | 3 |  |  | 3 |  |  | 0
|  | SOMMANO ml |  |  |  |  | 3 | 0 |  | 0
76 | #REF! | Collari per sostegno di discendenti, montate in opera compreso fissaggio al supporto ed ogni altro onere e magistero per dare l'opera finita a regola d'arte:
in acciaio zincato
|  |  | 3 |  |  |  | 3 |  |  | 0
|  | SOMMANO cad |  |  |  |  | 3 | 0 |  | 0
77 | #REF! | Intonaco civile formato da un primo strato di rinzaffo, da un secondo strato tirato in piano con regolo e frattazzo con predisposte poste e guide, rifinito con sovrastante strato di colla della stessa malta passato al crivello fino, lisciata con frattazzo metallico alla pezza:
per esterni su pareti verticali:
con malta bastarda di calce grassa, sabbia e cemento
|  | pareti |  | 2.22 |  | 3 | 6.66 |  |  | 0
|  | pareti |  | 2.9 |  | 3 | 8.7 | 0 |  | 0
|  | pareti |  | 0.9 |  | 3 | 2.7 | 0 |  | 0
|  | cornicione |  | 6.6 |  | 0.5 | 3.3 | 0 |  | 0
|  | SOMMANO mq |  |  |  |  | 21.36 | 0 |  | 0
78 | #REF! | Fondo impregnante all'acqua a base di silicati, per interni e esterni, a base di una combinazione di legante e sol di silicato, trasparente, ad alta penetrazione, applicato in una mano a pennello, a rullo o a spruzzo
|  | pareti |  | 2.22 |  | 3 | 6.66 |  |  | 0
|  | pareti |  | 2.9 |  | 3 | 8.7 | 0 |  | 0
|  | pareti |  | 0.9 |  | 3 | 2.7 | 0 |  | 0
|  | cornicione |  | 6.6 |  | 0.5 | 3.3 | 0 |  | 0
|  | SOMMANO mq |  |  |  |  | 21.36 | 0 |  | 0
79 | #REF! | Tinteggiatura a calce di superfici esclusa la preparazione delle stesse:
su superfici esterne:
imprimitura ad una mano eseguita a pennello
|  | pareti |  | 2.22 |  | 3 | 6.66 |  |  | 0
|  | pareti |  | 2.9 |  | 3 | 8.7 | 0 |  | 0
|  | pareti |  | 0.9 |  | 3 | 2.7 | 0 |  | 0
|  | cornicione |  | 6.6 |  | 0.5 | 3.3 | 0 |  | 0
|  | SOMMANO mq |  |  |  |  | 21.36 | 0 |  | 0
80 | #REF! | Tinteggiatura a calce di superfici esclusa la preparazione delle stesse:
su superfici esterne:
per ogni strato a coprire eseguito a pennello
|  | pareti | 2 | 2.22 |  | 3 | 13.32 |  |  | 0
|  | pareti | 2 | 2.9 |  | 3 | 17.4 | 0 |  | 0
|  | pareti | 2 | 0.9 |  | 3 | 5.4 | 0 |  | 0
|  | cornicione | 2 | 6.6 |  | 0.5 | 6.6 | 0 |  | 0
|  | SOMMANO mq |  |  |  |  | 42.72 | 0 |  | 0
81 | #REF! | Rinterro compreso l'avvicinamento dei materiali, il compattamento a strati dei materiali impiegati fino al raggiungimento delle quote del terreno preesistente ed il costipamento prescritto:
con materiale di risulta proveniente da scavo
|  | area retro cappelle |  | 22 |  | 0.6 | 13.2 |  |  | 0
|  | SOMMANO mc |  |  |  |  | 13.2 | 0 |  | 0
82 | #REF! | Sottofondo per rilevati stradali, ossatura sede stradale e riempimento cassonetti, fornito e eseguito con materiale arido sistemato e pressato a più strati con mezzi meccanici, secondo le sagomature prescritte, misurato in opera, costipato e quant'altro occorra per dare il lavoro finito a regola d'arte:
pietrisco di pezzatura 40-70 mm
ghiaietto lavato riempimento scavo loto interno cortili
|  | ripristino area cortilizia |  | 2 | 1.5 | 0.2 | 0.6 |  |  | 0
|  | SOMMANO mc |  |  |  |  | 0.6 | 0 |  | 0
83 | #REF! | Serramento realizzato con profili estrusi di alluminio verniciato bianco RAL 9010, spessore 50 µ, a taglio termico e giunto aperto, fornito e posto in opera, compresi maniglie, cerniere, meccanismi di manovra, dispositivi di sicurezza contro le false manovre e quant'altro necessario per il funzionamento, guarnizioni in EPDM o neoprene e vetrocamera con prestazioni termiche e acustiche idonee, permeabilità all'aria classe 4 secondo la norma UNI EN 12207, tenuta all'acqua classe 7A secondo la norma UNI 12208, resistenza al vento classe C3 secondo la norma UNI 12210, incluso il trasporto, escluso il controtelaio, il tiro ai piani ed eventuali assistenze murarie:
prestazione termica del serramento: trasmittanza termica Uw ≤ 2,60 W/mqK (adatto per applicazione in zone climatiche A-B); prestazione acustica del serramento: indice di valutazione del potere fonoisolante Rw = 36 dB:
finestra a 1 anta, a battente
|  | per finestra apertura a wasistas colore antracite |  |  | 0.7 | 0.5 | 0.35 |  |  | 0
|  | SOMMANO mq |  |  |  |  | 0.35 | 0 |  | 0
84 | #REF! | Porta per esterni con battente in acciaio in doppia lamiera da 15/10 zincata a caldo verniciata a base di polivinilcloruro, spessore totale 45 mm, pressopiegato su 3 lati, con rinforzo interno ed isolamento in lana minerale (coefficiente di trasmissione termica K = 2,1 W/mqK, insonorizzazione Rw ca. 27 dB (A)), telaio in acciaio zincato a caldo da 2,5 mm di spessore con guarnizione di battuta in EPDM su tre lati, posti in opera compresi serratura incassata, corredo di maniglie in materiale sintetico, rostro di sicurezza in acciaio e 2 cerniere:
ad 1 battente, dimensioni 1000 x 2125 mm
DIMENSIONI 80x210CM
|  |  | 1 |  |  |  | 1 |  |  | 0
|  | SOMMANO cad |  |  |  |  | 1 | 0 |  | 0
LOTTO D-E CONTROFONDAZIONE CAPPELLA/RIFACIMENTO BAGNO | [5 empty] | TOTALE |  | 0
TOTALE ESPRESSO IN LETTERE
LOTTO F- DRENAGGI
56 | #REF! | Taglio di superfici piane con macchine taglia giunti con motore elettrico o diesel (pavimentazioni e solette) in conglomerato bituminoso e cementizio anche armato per la creazione di giunti, tagli, canalette, cavidotti e demolizioni controllate di strade, aeroporti, pavimenti industriali, solette, ecc.:
su superfici in conglomerato bituminoso:
profondità di taglio 80 ÷ 100 mm
|  | tratta 5 | 4 | 9.5 |  |  | 38 |  |  | 0
|  | tratta 6 | 4 | 3 |  |  | 12 | 0 |  | 0
|  | tratta 7 | 4 | 20 |  |  | 80 | 0 |  | 0
|  | SOMMANO ml |  |  |  |  | 130 | 0 |  | 0
57 | #REF! | Demolizione parziale di massicciata stradale eseguita con mezzi meccanici dotati di martello demolitore per uno spessore di 30 cm massimo, compreso il carico e il trasporto del materiale non utilizzato entro 10 km di distanza
|  | tratta 5 |  | 9.5 | 0.5 |  | 4.75 |  |  | 0
|  | tratta 6 |  | 3 | 0.5 |  | 1.5 | 0 |  | 0
|  | tratta 7 |  | 20 | 0.5 |  | 10 | 0 |  | 0
|  | SOMMANO mq |  |  |  |  | 16.25 | 0 |  | 0
58 | #REF! | Scavo a sezione obbligata, fino alla profondità di 2 m, compresa l'estrazione e l'aggotto di eventuali acque nonché la rimozione di arbusti, ceppaie e trovanti di dimensione non superiore a 0,25 mc, fino ad un battente massimo di 20 cm, il carico su mezzi di trasporto e l'allontanamento del materiale scavato fino ad un massimo di 1.500 m:
|  | in rocce sciolte (argilla, sabbia, ghiaia, terreno vegetale e simili) |  |  |  | sez scavo
|  | tratta 1 |  | 9.7 |  | 0.77 | 7.469 |  |  | 0
|  | tratta 2 |  | 32.5 |  | 2.07 | 67.275 | 0 |  | 0
|  | tratta 3 |  | 7 |  | 0.77 | 5.39 | 0 |  | 0
|  | tratta 4 |  | 19 |  | 0.52 | 9.88 | 0 |  | 0
|  | tratta 5 |  | 9.5 |  | 0.52 | 4.94 | 0 |  | 0
|  | tratta 6 |  | 19 |  | 0.52 | 9.88 | 0 |  | 0
|  | tratta 7 |  | 20 |  | 0.52 | 10.4 | 0 |  | 0
|  | SOMMANO mc |  |  |  |  | 115.234 | 0 |  | 0
59 | #REF! | Inerti selezionati e perfettamente lavati, forniti e sistemati nello scavo, compresi ogni onere ed accorgimento per salvaguardare l'integrità ed il posizionamento del tubo drenante, sparsi a strati in soffice di spessore definito dalla D.L. e conguaglio in terra fino al piano di campagna e quant'altro occorra per dare il lavoro finito a regola d'arte:
pietrisco di pezzatura 20-40 mm
|  | tratta 1 |  | 9.7 |  | 0.17 | 1.649 |  |  | 0
|  | tratta 2 |  | 32.5 |  | 0.77 | 25.025 | 0 |  | 0
|  | tratta 3 |  | 7 |  | 0.77 | 5.39 | 0 |  | 0
|  | tratta 4 |  | 19 |  | 0.39 | 7.41 | 0 |  | 0
|  | tratta 5 |  | 9.5 |  | 0.39 | 3.705 | 0 |  | 0
|  | tratta 6 |  | 19 |  | 0.39 | 7.41 | 0 |  | 0
|  | SOMMANO mc |  |  |  |  | 50.589 | 0 |  | 0
60 | #REF! | Tubo drenante in PEAD corrugato duro, certificato, a doppia parete con giunti a bicchiere finestrati nella parte superiore e sezione circolare, avente rigidezza anulare maggiore o uguale a 3,15 N/cmq, fornito e posto in opera compresa la raccorderia necessaria per ottenere qualsiasi tipo di collegamento e quant'altro occorra per dare il lavoro finito a regola d'arte:
diametro nominale interno di 107 mm
|  | tratta 2 | 2 | 32.5 |  |  | 65 |  |  | 0
|  | tratta 3 | 2 | 7 |  |  | 14 | 0 |  | 0
|  | tratta 4 | 2 | 19 |  |  | 38 | 0 |  | 0
|  | tratta 5 | 2 | 9.5 |  |  | 19 | 0 |  | 0
|  | tratta 6 | 2 | 19 |  |  | 38 | 0 |  | 0
|  | SOMMANO ml |  |  |  |  | 174 | 0 |  | 0
61 | #REF! | Telo in polietilene con spessore di 0,5 mm, posato a rivestimento dello scavo secondo l'altezza prevista nei disegni di progetto, in teli continui anche saldati, fornito e posto in opera compresi saldatura del telo, perfetta regolarizzazione e pendenza del piano di posa secondo lo sviluppo necessario e quant'altro occorra per dare il lavoro finito a regola d'arte
SV
|  | tratta 2 |  | 32.5 | 3 |  | 97.5 |  |  | 0
|  | tratta 3 |  | 7 | 3 |  | 21 | 0 |  | 0
|  | tratta 4 |  | 19 | 3 |  | 57 | 0 |  | 0
|  | tratta 5 |  | 9.5 | 3 |  | 28.5 | 0 |  | 0
|  | tratta 6 |  | 19 | 3 |  | 57 | 0 |  | 0
|  | SOMMANO mq |  |  |  |  | 261 | 0 |  | 0
62 | #REF! | Rinterro compreso l'avvicinamento dei materiali, il compattamento a strati dei materiali impiegati fino al raggiungimento delle quote del terreno preesistente ed il costipamento prescritto:
|  | con materiale di risulta proveniente da scavo |  |  |  | sez
|  | tratta 1 |  | 9.7 |  | 0.59 | 5.723 |  |  | 0
|  | tratta 2 |  | 32.5 |  | 1.3 | 42.25 | 0 |  | 0
|  | tratta 4 |  | 19 |  | 1.3 | 24.7 | 0 |  | 0
|  | SOMMANO mc |  |  |  |  | 72.673 | 0 |  | 0
63 | #REF! | Pozzetti prefabbricati in conglomerato cementizio vibrato, sottofondo e rinfianco in sabbia, completi di chiusini con botola, ciechi o a caditoia, con telaio di battuta per traffico pesante, forniti e posti in opera compresi sottofondo e rinfianco in sabbia dello spessore minimo di 10 cm, collegamento e sigillatura della condotta e quant'altro occorra per dare il lavoro finito a regola d'arte:
dimensioni interne 50x50x50 cm
|  |  | 6 |  |  |  | 6 |  |  | 0
|  | SOMMANO mc |  |  |  |  | 6 | 0 |  | 0
64 | #REF! | Elementi di sovralzo prefabbricati per pozzetti in conglomerato cementizio vibrato, forniti e posti in opera compresi rinfianco in sabbia dello spessore minimo di 10 cm, stuccatura dei giunti e quant'altro occorra per dare il lavoro finito a regola d'arte:
dimensioni interne 50x50x50 cm
|  |  | 6 |  |  |  | 6 |  |  | 0
|  | SOMMANO mc |  |  |  |  | 6 | 0 |  | 0
65 | #REF! | Tubi in pvc rigido, forniti e posti in opera, con giunto ed anello elastomerico di tenuta per condotte di scarico interrate, conformi alle norme UNI EN 1401, compreso e compensato nel prezzo ogni onere per la posa in opera esclusa la formazione del letto di posa e del rinfianco in materiale idoneo:
per pressioni SDR 41 (SN 4 kN/mq):
diametro di 125 mm, spessore 3,2 mm
|  | tratta 1 |  | 9.7 |  |  | 9.7 |  |  | 0
|  | tratta 7 |  | 20 |  |  | 20 | 0 |  | 0
|  | SOMMANO ml |  |  |  |  | 29.7 | 0 |  | 0
66 | #REF! | Riparazione localizzata di pavimentazione stradale, per la chiusura di tracce, con fornitura e posa in opera di un primo strato di collegamento (binder) costituito da miscela di misto granulare, prevalentemente di frantumazione, di aggregato grosso, fine e filler avente Dmax 16 mm impastato a caldo con bitume tal quale Classe 50/70 o 70/100 in dosaggio totale del 3,8% con attivanti di adesione, spessore fino a 8 cm, e da uno strato di conglomerato bituminoso di usura (tappetino) costituito da miscela di misto granulare, prevalentemente di frantumazione, di aggregato grosso, fine e filler avente Dmax 10 mm resistenza LA ≤ 20 impastato a caldo con bitume tal quale Classe 50/70 o 70/100 in dosaggio totale del 4,8% su miscela con attivanti di adesione, spessore fino a 3 cm, compresa la mano di attacco con emulsione bituminosa modificata 60% (C60 BP 3), la stesura a mano e la costipazione con piastre vibranti ed ogni onere per dare il lavoro finito a regola d'arte
|  | tratta 5 |  | 9.5 | 0.5 |  | 4.75 |  |  | 0
|  | tratta 6 |  | 3 | 0.5 |  | 1.5 | 0 |  | 0
|  | tratta 7 |  | 20 | 0.5 |  | 10 | 0 |  | 0
|  | SOMMANO mq |  |  |  |  | 16.25 | 0 |  | 0
|  | LOTTO F- DRENAGGI |  |  |  | TOTALE |  | 0
TOTALE ESPRESSO IN LETTERE
TOTALE OPERE LOTTO B (ESCLUSA IVA) | [7 empty] | 0
TOTALE OPERE LOTTO B (ESCLUSA IVA) espresso in lettere

## 03-Viserano
Regione Emilia Romagna - Provincia di Piacenza - Comune di Travo
LAVORI DI MESSA IN SICUREZZA DI VERSANTI, STRADE E CIMITERI COMUNALI DI TRAVO (PC), INTERESSATI DA FENOMENI FRANOSI
Lotto C
Messa in sicurezza del cimitero di Viserano
N. | N° elenco prezzi | DESCRIZIONE DEI LAVORI |  | DIMENSIONI |  |  | Quantità | I M P O R T I
|  |  | n° parti | lung./Area | larg. | H/Peso |  | Unitario | Unitario espresso in lettere | TOTALE
CIMITERO VISERANO
OPERE EDILI
1 | #REF! | Sfalcio a mano di vegetazione spontanea, prevalentemente erbacea, eseguito su piccole superfici non accessibili a mezzi meccanici, compreso l'onere della raccolta e trasporto a rifiuto del materiale di risulta
|  |  |  | 25 | 5 |  | 125 |  |  | 0
|  | SOMMANO mq |  |  |  |  | 125 | 0 |  | 0
2 | #REF! | Scavo di sbancamento effettuato con mezzi meccanici anche in presenza d'acqua fino ad un battente massimo di 20 cm, compresa la rimozione di arbusti e ceppaie e trovanti di dimensione non superiore a 0,25 mc, la profilatura delle pareti, la regolarizzazione del fondo, il carico sugli automezzi ed il trasporto a rinterro o rilevato nell'ambito del cantiere fino ad una distanza massima di 1.500 m:
in rocce sciolte (argilla, sabbia, ghiaia, terreno vegetale e simili)
|  | retro loculi |  | 17.4 | 4 | 0.6 | 41.76 |  |  | 0
[7 empty] | 0 | 0 |  | 0
[7 empty] | 0 | 0 |  | 0
[7 empty] | 0 | 0 |  | 0
[7 empty] | 0 | 0 |  | 0
|  | SOMMANO mc |  |  |  |  | 41.76 | 0 |  | 0
3 | #REF! | Sottofondo per rilevati stradali, ossatura sede stradale e riempimento cassonetti, fornito e eseguito con materiale arido sistemato e pressato a più strati con mezzi meccanici, secondo le sagomature prescritte, misurato in opera, costipato e quant'altro occorra per dare il lavoro finito a regola d'arte:
ghiaia di cava
|  | retro loculi |  | 17.4 | 4 | 0.2 | 13.92 |  |  | 0
|  | SOMMANO mc |  |  |  |  | 13.92 | 0 |  | 0
4 | #REF! | Carotaggio eseguito con carotatrici con motore elettrico o ad aria compressa, per prelievo campioni, perforazione di strutture edili, per prove di laboratorio, collaudi, controlli, restauri, incatenamenti, areazioni, deumidificazioni, posa in opera di impianti, pluviali, scarichi:
su cemento non armato:
diametro foro 110 ÷ 150 mm
|  | per carotaggio con diametro fino a 300mm in presenza di armature | maggiorazione | n°
|  | MAGGIORAZIONE del 200% | 2 | 4 |  | 0.6 | 4.8 |  |  | 0
|  | SOMMANO ml |  |  |  |  | 4.8 | 0 |  | 0
5 | #REF! | Fornitura e posa in opera di tassello e/o barra filettata con ancoraggio chimico o malta cementizia espansiva per fissaggi o simili, diametro minimo 12 mm, compresa la formazione del foro e sua pulizia, di lunghezza fino a 60 cm:
|  | diametro fino a 16 mm | fori/palo | n° pali
|  |  | 6 | 4 |  |  | 24 |  |  | 0
|  | SOMMANO cad |  |  |  |  | 24 | 0 |  | 0
6 | #REF! | Micropali, comunque inclinati, attraverso terreni di qualsiasi natura e consistenza, nonché attraverso trovanti rocciosi e murature di qualsiasi tipo, eseguiti mediante trivellazioni a rotazione o a rotopercussione, sono compresi nel prezzo l'onere delle perforazioni e delle iniezioni, compreso il rivestimento del foro, per impedire il franamento del foro nei terreni sciolti parziale o totale, l'iniezione di boiacca cementizia, costituita con cemento tipo 42,5R e acqua con rapporto A/C 0,6 max 0,8 fino a completo intasamento e quant'altro occorra per dare il lavoro finito a regola d'arte, escluse le armature costituite da tubi in acciaio, compensate a parte:
con tubi-forma del diametro esterno di 140/190 mm, intasamento attraverso il solo utilizzo del packer
|  |  | 14 |  |  | 15 | 210 |  |  | 0
|  | SOMMANO ml |  |  |  |  | 210 | 0 |  | 0
7 | #REF! | Armatura per micropali costituita da tubi di sezione idonea determinata dal calcolo, in acciaio con le caratteristiche tecniche indicate nel c.s.a., congiunti a mezzo di appositi manicotti filettati o saldati, muniti di finestrature opportunamente distanziate, comprensivi di manicotti di gomma e di valvole di non ritorno e quant'altro occorra per dare il lavoro finito a regola d'arte
|  | tubo diam 88,9 s=7,1 mm acciaio S355 | n° parti | lunghezza | Kg/ml
|  |  | 14 | 15.2 | 14.3 |  | 3043.04 |  |  | 0
|  | SOMMANO kg |  |  |  |  | 3043.04 | 0 |  | 0
8 | #REF! | Malta cementizia premiscelata, polimero-modificata, superfluida, espansiva, a ritiro compensato, a rischio fessurativo nullo, con elevate resistenze meccaniche a breve termine, per ancoraggi a durabilità garantita di elementi metallici in strutture in calcestruzzo, conforme ai requisiti prestazionali richiesti dalla EN 1504-6 (prodotti per ancoraggio) e dalla EN 1504-3 per malte strutturali di classe R4 di tipo CC e PCC
|  |  | fori |  | costante
|  |  | 4 | 0.0707 | 1000 | 0.6 | 169.68 |  |  | 0
|  | SOMMANO dmc |  |  |  |  | 169.68 | 0 |  | 0
9 | #REF! | Casseforme rette o centinate per getti di conglomerati cementizi semplici o armati compreso armo, disarmante, disarmo, opere di puntellatura e sostegno fino ad un'altezza di 4 m dal piano di appoggio; eseguite a regola d'arte e misurate secondo la superficie effettiva delle casseforme a contatto con il calcestruzzo:
per plinti di fondazione
|  |  |  | 10 |  | 0.4 | 4 |  |  | 0
|  |  |  | 1 |  | 0.4 | 0.4 | 0 |  | 0
|  | SOMMANO mq |  |  |  |  | 4.4 | 0 |  | 0
10 | #REF! | Adesivo epossidico bicomponente per la realizzazione di riprese di getto
|  | ripresa a strutture esistenti |  | 10 |  | 0.4 | 4 |  |  | 0
|  | ripresa a fondazione esistente |  | 1 |  | 0.4 | 0.4 | 0 |  | 0
|  | SOMMANO mq |  |  |  |  | 4.4 | 0 |  | 0
11 | #REF! | Fornitura e posa in opera di tassello e/o barra filettata con ancoraggio chimico o malta cementizia espansiva per fissaggi o simili, diametro minimo 12 mm, compresa la formazione del foro e sua pulizia, di lunghezza fino a 60 cm:
diametro oltre 16 mm
|  | strutture esistenti | 10 | 10 |  |  | 100 |  |  | 0
|  | fondazione esistente | 10 | 1 |  |  | 10 | 0 |  | 0
|  | SOMMANO cad |  |  |  |  | 110 | 0 |  | 0
12 | #REF! | Acciaio in barre per armature di conglomerato cementizio prelavorato e pretagliato a misura, sagomato e posto in opera a regola d'arte, compreso ogni sfrido, legature, ecc., nonché tutti gli oneri relativi ai controlli di legge incluso l'onere dei controlli in corso d'opera in conformità alle prescrizioni indicate nelle Norme Tecniche per le costruzioni; del tipo B450C prodotto da azienda in possesso di attestato di qualificazione rilasciato dal Servizio Tecnico Centrale della Presidenza del Consiglio Superiore dei LL.PP., in barre:
diametro 14 ÷ 30 mm
canteggiato in ragione di 80kg/mc
|  |  | 80 | 10 | 1 | 0.4 | 320 |  |  | 0
|  | SOMMANO kg |  |  |  |  | 320 | 0 |  | 0
13 | #REF! | Conglomerato cementizio per opere di fondazione, preconfezionato a resistenza caratteristica, dimensione massima degli inerti pari a 31,5 mm, classe di lavorabilità (slump) S3 (semifluida) o S4 (fluida), gettato in opera, secondo le prescrizioni tecniche previste, compresa la fornitura del materiale in cantiere, il suo spargimento, la vibrazione, l'onere dei controlli in corso d'opera in conformità alle prescrizioni indicate nelle Norme Tecniche per le costruzioni e quant'altro necessario per dare un'opera realizzata a perfetta regola d'arte, esclusi i soli ponteggi, le casseforme e l'acciaio di armatura:
classe di esposizione XC1-XC2:
C 25/30 (Rck 30 N/mmq)
|  |  |  | 10 | 1 | 0.4 | 4 |  |  | 0
|  | SOMMANO mc |  |  |  |  | 4 | 0 |  | 0
14 | #REF! | Rinterro compreso l'avvicinamento dei materiali, il compattamento a strati dei materiali impiegati fino al raggiungimento delle quote del terreno preesistente ed il costipamento prescritto:
con materiale di risulta proveniente da scavo
|  |  |  | 12 | 1.5 | 0.3 | 5.4 |  |  | 0
|  | SOMMANO mc |  |  |  |  | 5.4 | 0 |  | 0
15 | #REF! | Demolizione di pavimento in piastrelle di ceramica, compreso il sottofondo dello spessore fino a 5 cm, posto in opera a mezzo di malta o colla
|  | Maggiorazione del 30% per opere da eseguire con accortezza in aderenza a rivestimenti, manufacci e lapidi cimiteriali | Maggiorazione
|  |  | 1.3 | 2.53 | 4.93 |  | 16.2148 |  |  | 0
|  |  | 1.3 | 2.53 | 4.78 |  | 15.7214 | 0 |  | 0
|  |  | 1.3 | 1.9 | 0.25 |  | 0.6175 | 0 |  | 0
|  | SOMMANO mq |  |  |  |  | 32.5537 | 0 |  | 0
16 | #REF! | Massetto di sottofondo a base di legante idraulico a presa normale ed inerti di granulometria 0-8 mm, ad asciugamento veloce (quattro giorni) e a ritiro controllato, con resistenza a compressione 40 N/mmq (a 28 gg), pedonabile dopo 12 ore, dello spessore non inferiore a 4 cm
|  | Maggiorazione del 30% per opere da eseguire con accortezza in aderenza a rivestimenti, manufacci e lapidi cimiteriali | Maggiorazione
|  |  | 1.3 | 2.53 | 4.93 |  | 16.2148 |  |  | 0
|  |  | 1.3 | 2.53 | 4.78 |  | 15.7214 | 0 |  | 0
|  |  | 1.3 | 1.9 | 0.25 |  | 0.6175 | 0 |  | 0
|  | SOMMANO mq |  |  |  |  | 32.5537 | 0 |  | 0
17 | #REF! | Pavimento di klinker ceramico non gelivo, a norma UNI 17411, impasto bianco smaltato, in piastrelle, per locali civili e commerciali interni ed esterni, spessore medio 10 mm, posto in opera con idoneo collante previa preparazione del piano superiore del massetto di sottofondo da pagare a parte, con giunti di 8 ÷ 10 mm stuccati con idoneo riempitivo:
|  | effetto cerato tinta unita: 6,5 x 26 cm | Maggiorazione
FORMATO 10X20 SU CAMPIONATURA, ANALOGO A QUELLO ESISTENTE
Maggiorazione del 30% per opere da eseguire con accortezza in aderenza a rivestimenti, manufacci e lapidi cimiteriali
|  |  | 1.3 | 2.53 | 4.93 |  | 16.2148 |  |  | 0
|  |  | 1.3 | 2.53 | 4.78 |  | 15.7214 | 0 |  | 0
|  |  | 1.3 | 1.9 | 0.25 |  | 0.6175 | 0 |  | 0
|  | SOMMANO mq |  |  |  |  | 32.5537 | 0 |  | 0
18 | #REF! | Spicconatura e scrostamento di intonaco a vivo di muro, di spessore fino a 3 cm, compreso l'onere di esecuzione anche a piccole zone e spazzolatura delle superfici
|  | connessione cappelle laterali-recinzione | 2 | 1.3 |  | 2.3 | 5.98 |  |  | 0
|  | zone lesioni cinta muraria | 8 | 0.8 |  | 2.2 | 14.08 | 0 |  | 0
|  | SOMMANO mc |  |  |  |  | 20.06 | 0 |  | 0
19 | #REF! | Riparazione a scuci e cuci di lesioni murarie su muri gravemente lesionati, mediante ampliamento, attraverso la demolizione dei lembi di stacco, la pulizia ed il lavaggio delle parti messe a nudo, la ricostituzione della continuità muraria previa la formazione dei necessari ammorsamenti con materiale idoneo ed omogeneo al preesistente, posto in opera a forza negli ammorsamenti e sulla superficie superiore di contatto e legato con malta idonea e quanto altro occorre per dare il lavoro finito a perfetta regola d'arte, compresi la fornitura del materiale laterizio e/o lapideo, il maggior onere per riprese di architravi, lesene, ghiere di archi, volte ecc., la stuccatura e la pulitura delle connessure:
muratura in pietrame:
di natura calcarea squadrato e sbozzato
|  |  | 8 | 0.5 | 0.5 | 2.2 | 4.4 |  |  | 0
|  | SOMMANO mc |  |  |  |  | 4.4 | 0 |  | 0
20 | #REF! | Intonaco grezzo fratazzato microporoso, igroscopico, naturale con capacità termica pari a 0,54 W/mK, traspirante con coefficiente di resistenza al vapore acqueo µ ≤ 6, previa piccola sbruffatura localizzata con intonaco di rinzaffo e successivo strato con malta di pura calce idraulica NHL 3.5, pozzolana naturale micronizzata e inerti di sabbia silicea (0,1 ÷ 1 mm) e calcare dolomitico di granulometria 0 ÷ 2,5 mm, per uno spessore totale medio di 2 cm, applicato a mano
|  | connessione cappelle laterali-recinzione | 2 | 1.3 |  | 2.3 | 5.98 |  |  | 0
|  | zone lesioni cinta muraria | 8 | 0.8 |  | 2.2 | 14.08 | 0 |  | 0
|  | SOMMANO mq |  |  |  |  | 20.06 | 0 |  | 0
21 | #REF! | Raschiatura di vecchie tinteggiature a calce, a tempera o lavabile da pareti e soffitti
|  | per fronte cappelle laterali |  | 20.43 |  | 5.34 | 109.0962 |  |  | 0
|  | a dedurre | -1 | 2.9 |  | 3 | -8.7 | 0 |  | 0
|  |  | -1 | 3 |  | 3 | -9 | 0 |  | 0
|  |  | -2 | 4.17 |  | 3 | -25.02 | 0 |  | 0
|  | SOMMANO mq |  |  |  |  | 66.3762 | 0 |  | 0
22 | #REF! | Fondo impregnante all'acqua a base di silicati, per interni e esterni, a base di una combinazione di legante e sol di silicato, trasparente, ad alta penetrazione, applicato in una mano a pennello, a rullo o a spruzzo
|  | per fronte cappelle laterali |  | 20.43 |  | 5.34 | 109.0962 |  |  | 0
|  | a dedurre | -1 | 2.9 |  | 3 | -8.7 | 0 |  | 0
|  |  | -1 | 3 |  | 3 | -9 | 0 |  | 0
|  |  | -2 | 4.17 |  | 3 | -25.02 | 0 |  | 0
|  | SOMMANO mq |  |  |  |  | 66.3762 | 0 |  | 0
23 | #REF! | Tinteggiatura a calce di superfici esclusa la preparazione delle stesse:
su superfici esterne:
imprimitura ad una mano eseguita a pennello
|  | per fronte cappelle laterali |  | 20.43 |  | 5.34 | 109.0962 |  |  | 0
|  | a dedurre | -1 | 2.9 |  | 3 | -8.7 | 0 |  | 0
|  |  | -1 | 3 |  | 3 | -9 | 0 |  | 0
|  |  | -2 | 4.17 |  | 3 | -25.02 | 0 |  | 0
|  | SOMMANO mq |  |  |  |  | 66.3762 | 0 |  | 0
24 | #REF! | Tinteggiatura a calce di superfici esclusa la preparazione delle stesse:
su superfici esterne:
per ogni strato a coprire eseguito a pennello
|  | per fronte cappelle laterali |  | 20.43 |  | 5.34 | 109.0962 |  |  | 0
|  | a dedurre | -1 | 2.9 |  | 3 | -8.7 | 0 |  | 0
|  |  | -1 | 3 |  | 3 | -9 | 0 |  | 0
|  |  | -2 | 4.17 |  | 3 | -25.02 | 0 |  | 0
|  | SOMMANO mq |  |  |  |  | 66.3762 | 0 |  | 0
|  | OPERE EDILI |  |  |  | TOTALE |  | 0
TOTALE ESPRESSO IN LETTERE
TOTALE OPERE LOTTO C (ESCLUSA IVA) | [7 empty] | 0
TOTALE OPERE LOTTO C (ESCLUSA IVA) espresso in lettere

## 05-StadeExtraurbane
Regione Emilia Romagna - Provincia di Piacenza - Comune di Travo
LAVORI DI MESSA IN SICUREZZA DI VERSANTI, STRADE E CIMITERI COMUNALI DI TRAVO (PC), INTERESSATI DA FENOMENI FRANOSI
Lotto E
Messa in sicurezza di tratte di strade extraurbane
N. | N° elenco prezzi | DESCRIZIONE DEI LAVORI |  | DIMENSIONI |  |  | Quantità | I M P O R T I
|  |  | n° parti | lung./Area | larg. | H/Peso |  | Unitario | Unitario espresso in lettere | TOTALE
SISTEMAZIONI STRADALI
MESSA IN SICUREZZA STRADE EXTRAURBANE
1 | #REF! | Sfalcio a mano di vegetazione spontanea, prevalentemente erbacea, eseguito su piccole superfici non accessibili a mezzi meccanici, compreso l'onere della raccolta e trasporto a rifiuto del materiale di risulta
|  |  |  | 750 | 1.5 |  | 1125 |  |  | 0
|  |  |  | 13.06 | 1 |  | 13.06 | 0 |  | 0
|  | SOMMANO mq |  |  |  |  | 1138.06 | 0 |  | 0
2 | #REF! | Scavo a sezione obbligata, fino alla profondità di 2 m, compresa l'estrazione e l'aggotto di eventuali acque nonché la rimozione di arbusti, ceppaie e trovanti di dimensione non superiore a 0,25 mc, fino ad un battente massimo di 20 cm, il carico su mezzi di trasporto e l'allontanamento del materiale scavato fino ad un massimo di 1.500 m:
in roccia alterata
|  | per risezionamento cunette stradali |  | 785 | 0.8 | 0.5 | 314 |  |  | 0
|  | SOMMANO mc |  |  |  |  | 314 | 0 |  | 0
3 | #REF! | Scavo a sezione obbligata, in terre di qualsiasi natura e compattezza, con esclusione di quelle rocciose e argillose, compresa l'estrazione a bordo scavo ed escluso dal prezzo l'allontanamento del materiale dal bordo dello scavo:
per profondità fino a 2 m
|  | per pulizia in corrispondenza di manufatti |  | 85 | 0.8 | 0.5 | 34 |  |  | 0
|  | SOMMANO mc |  |  |  |  | 34 | 0 |  | 0
4 | #REF! | Sottofondo per rilevati stradali, ossatura sede stradale e riempimento cassonetti, fornito e eseguito con materiale arido sistemato e pressato a più strati con mezzi meccanici, secondo le sagomature prescritte, misurato in opera, costipato e quant'altro occorra per dare il lavoro finito a regola d'arte:
pietrisco di pezzatura 40-70 mm
|  |  |  | 205 | 2.5 | 0.15 | 76.875 |  |  | 0
|  | SOMMANO mc |  |  |  |  | 76.875 | 0 |  | 0
5 | #REF! | Misto granulometrico stabilizzato fornito e posto in opera per fondazione stradale con legante naturale, materiali di apporto, vagliatura per raggiungere la idonea granulometria, acqua, eventuali prove di laboratorio, lavorazione e costipamento dello strato con idonee macchine come indicato nel c.s.a., e quant'altro occorra per dare il lavoro finito a regola d'arte:
misurato in opera dopo costipamento
|  |  |  | 205 | 2.5 | 0.07 | 35.875 |  |  | 0
|  | SOMMANO mc |  |  |  |  | 35.875 | 0 |  | 0
6 | #REF! | NOLI MACCHINE PER SPURGO FOGNE E CANALI TOMBINATI
Combinata jet:
media
|  |  | 20 |  |  |  | 20 |  |  | 0
|  | SOMMANO h |  |  |  |  | 20 | 0 |  | 0
|  | MESSA IN SICUREZZA STRADE EXTRAURBANE |  |  | TOTALE |  |  | 0
TOTALE ESPRESSO IN LETTERE
TOTALE OPERE LOTTO E (ESCLUSA IVA) | [7 empty] | 0
TOTALE OPERE LOTTO E (ESCLUSA IVA) espresso in lettere